## ปก
บัญชีแสดงปริมาณวัสดุ แรงงาน และประมาณราคาค่าก่อสร้าง
ปรับปรุงศูนย์เวชศาสตร์ฟื้นฟูและดูแลผู้สูงวัย
มหาวิทยาลัยราชภัฏอุตรดิตถ์
ทุ่งกะโล่

## สรุป
สรุปบัญชีราคาค่าก่อสร้าง
ปรับปรุงศูนย์เวชศาสตร์ฟื้นฟูและดูแลผู้สูงวัย
มหาวิทยาลัยราชภัฏอุตรดิตถ์
ที่ | รายการ |  |  | จำนวนเงิน (บาท) | หมายเหตุ
1 | ค่าวัสดุและแรงงาน
| 1.1 ค่าวัสดุก่อสร้าง |  |  | 8066900.26
| 1.2 ค่าแรงงานก่อสร้าง |  |  | 2544221.18
| รวมราคาค่าวัสดุและแรงงาน |  |  | 10611121.44
2 | Factor F | = | 1.2918 | 13707446.6762 | (รายการที่ 1) x Factor F
3 | ค่าก่อสร้างในส่วนอื่น ๆ
3.1 | งานครุภัณฑ์ |  |  | 1732050
(รวมภาษีมูลค่าเพิ่มแล้ว)
1732050
4 | รวมเป็นเงินค่าก่อสร้างทั้งสิ้น |  |  | 15439496.6762 | (รายการที่ 2) + (รายการที่ 3)
5 | ราคาค่าก่อสร้างเป็นเงินทั้งสิ้น |  |  | 15439400
(สิบห้าล้านสี่แสนสามหมื่นเก้าพันสี่ร้อยบาทถ้วน)

## สรุปวัสดุ
สรุปบัญชีปริมาณวัสดุ และแรงงานค่าก่อสร้าง
ปรับปรุงศูนย์เวชศาสตร์ฟื้นฟูและดูแลผู้สูงวัย
มหาวิทยาลัยราชภัฏอุตรดิตถ์
ที่ | รายการ | ค่าวัสดุ | ค่าแรงงาน | ค่าวัสดุ + ค่าแรงงาน | สัดส่วน
|  | จำนวนเงิน (บาท) | จำนวนเงิน (บาท) | จำนวนเงิน (บาท)
1 | งานปรับปรุง ชั้น 1 | 5061384.36 | 1286787.83 | 6348172.19 | 59.83%
2 | งานปรับปรุง ชั้น 2 | 359558.85 | 120648.55 | 480207.4 | 4.526%
3 | งานปรับปรุงอื่นๆ | 1192273.5 | 334773.5 | 1527047 | 14.39%
4 | งานปรับปรุงซุ้มทางเข้าอาคาร | 291455.5 | 117662.65 | 409118.15 | 3.856%
5 | งานโครงสร้างฐานรับถังบำบัดน้ำเสีย | 57620 | 52850 | 110470 | 1.041%
6 | งานระบบไฟฟ้าและสื่อสาร | 209278.2 | 177704.85 | 386983.05 | 3.647%
7 | งานระบบประปา-สุขาภิบาลและป้องกันอัคคีภัย | 792490.85 | 410355.8 | 1202846.65 | 11.34%
8 | งานระบบปรับอากาศและระบายอากาศ | 102839 | 43438 | 146277 | 1.379%
| รวมเป็นเงินทั้งสิ้น | 8066900.26 | 2544221.18 | 10611121.44 | 100%
| รวมค่าวัสดุและค่าแรงงาน | 10611121.44 |  | บาท

## งานครุภัณฑ์
รายละเอียดบัญชีแสดงปริมาณวัสดุ และแรงงานค่าก่อสร้าง
ปรับปรุงศูนย์เวชศาสตร์ฟื้นฟูและดูแลผู้สูงวัย
มหาวิทยาลัยราชภัฏอุตรดิตถ์
ที่ | รายการ | จำนวน | หน่วย | ค่าวัสดุ |  | ค่าแรง |  | รวมทั้งสิ้น
|  |  |  | ต่อหน่วย | รวม | ต่อหน่วย | รวม
1 | งานครุภัณฑ์
1.1 | ห้องตรวจ X Ray และห้องตรวจ 1-5
| - ชุดอ่างหน้าพร้อมตู้เก็บของแบบขวนผนังแล๊ะอกน้ำทรงสูงแบบมือปัดหรือ ก้านโยก กว้างไม่น้อยกว่า 53 ซม. | 6 | ชุด | 5500 | 33000 | 0 | 0 | 33000
| - ม่านกั้นเตียงผู้ป่วย | 5 | ชุด | 4500 | 22500 | 0 | 0 | 22500
| - กล่องใส่กระดาษเช็ดมือ | 6 | ชุด | 550 | 3300 | 0 | 0 | 3300
1.2 | ห้องพักรวมหญิง
| - ม่านกั้นเตียงผู้ป่วย | 16 | ชุด | 4500 | 72000 | 0 | 0 | 72000
| - กล่องใส่กระดาษเช็ดมือ | 2 | ชุด | 550 | 1100 | 0 | 0 | 1100
1.3 | ห้องพักพิเศษ 6 ห้อง
| - ม่านกั้นเตียงผู้ป่วย | 10 | ชุด | 4500 | 45000 | 0 | 0 | 45000
| - กล่องใส่กระดาษเช็ดมือ | 6 | ชุด | 550 | 3300 | 0 | 0 | 3300
1.4 | ห้องพักรวมชาย
| - ม่านกั้นเตียงผู้ป่วย | 16 | ชุด | 4500 | 72000 | 0 | 0 | 72000
| - กล่องใส่กระดาษเช็ดมือ | 3 | ชุด | 550 | 1650 | 0 | 0 | 1650
1.5 | ห้องตรวจ 5-6 และห้องสังเกตอาการ
| - ชุดอ่างหน้าพร้อมตู้เก็บของแบบขวนผนังแล๊ะอกน้ำทรงสูงแบบมือปัดหรือก้านโยก กว้างไม่น้อยกว่า 53 ซม. | 3 | ชุด | 5500 | 16500 | 0 | 0 | 16500
| - ม่านกั้นเตียงผู้ป่วย | 2 | ชุด | 4500 | 9000 | 0 | 0 | 9000
| - กล่องใส่กระดาษเช็ดมือ | 2 | ชุด | 550 | 1100 | 0 | 0 | 1100
1.6 | จัดสวน
| - รั้วไม้จัดสวนหย่อมสีขาว ยาว 90 ซม. สูง 45 ซม. | 60 | ชุด | 220 | 13200 | 0 | 0 | 13200
1.7 | ระบบเรียกพยาบาล (Nurse call) ขนาด 12 จุด | 3 | ชุด | 28800 | 86400 | 13000 | 39000 | 125400
1.8 | เครื่องปรับอากาศติดผนังชนิด inverter
| - ติดตั้งแอร์ inverter 36,000 BTU/hr | 3 | ชุด | 38000 | 114000 | 3000 | 9000 | 123000
| - ติดตั้งแอร์ inverter 24,000 BTU/ hr | 25 | ชุด | 32000 | 800000 | 3000 | 75000 | 875000
| - ติดตั้งแอร์ inverter 18,000 BTU/hr | 3 | ชุด | 24000 | 72000 | 3000 | 9000 | 81000
| - ติดตั้งแอร์ inverter 12,000 BTU/hr | 8 | ชุด | 21000 | 168000 | 3000 | 24000 | 192000
| - ติดตั้งแอร์ inverter 9,000 BTU/hr | 2 | ชุด | 18000 | 36000 | 3000 | 6000 | 42000
| รวมราคางานครุภัณฑ์ทั้งสิ้น |  |  |  | 1570050 |  | 162000 | 1732050

## งานสถาปัตยกรรม ชั้น 1
รายละเอียดบัญชีแสดงปริมาณวัสดุ และแรงงานค่าก่อสร้าง
ปรับปรุงศูนย์เวชศาสตร์ฟื้นฟูและดูแลผู้สูงวัย
มหาวิทยาลัยราชภัฏอุตรดิตถ์
ที่ | รายการ | จำนวน | หน่วย | ค่าวัสดุ |  | ค่าแรง |  | รวมทั้งสิ้น
|  |  |  | ต่อหน่วย | รวม | ต่อหน่วย | รวม
1 | งานปรับปรุง ชั้น 1
1.01 | อ้างอิง GL.1A-1B ≠ A1-B1 : งานเปลี่ยนห้องพยาบาลคณะเป็นห้อง X-Ray
งานรื้อถอน
| - งานรื้อหน้าต่างอลูมิเนียม AW2 | 2 | ชุด | 0 | 0 | 400 | 800 | 800
| - รื้อประตูบานเลื่อน | 2 | ชุด | 0 | 0 | 200 | 400 | 400
| - รื้อประตู AD14 + ช่องแสง | 1 | ชุด | 0 | 0 | 300 | 300 | 300
| '- รื้อผนังก่ออิฐฉาบปูน | 46.8 | ตร.ม. | 0 | 0 | 40 | 1872 | 1872
| - รื้อฝ้าเพดาน (ยกเว้นห้องน้ำ) | 57.92 | ตร.ม. | 0 | 0 | 25 | 1448 | 1448
งานปรับปรุง
งานผนังและตกแต่งผนัง
| - ผ1 - ผนังก่ออิฐมอญเต็มแผ่น 2 ชั้น ก่อเรียงไม่สลับ ผิวฉาบปูนเรียบ ความหนารวม 20 ซม. (ผนังห้อง X-Ray) | 83.4 | ตร.ม. | 850 | 70890 | 350 | 29190 | 100080
| - ผ2 - ผนังก่อคอนกรีตมวลเบา 20 x 60 x หนา 7.5 ซม. G4 ผิวฉาบปูนเรียบ ความหนารวม 10 ซม. | 46.8 | ตร.ม. | 273 | 12776.4 | 56 | 2620.8 | 15397.2
| - งานฉาบผนัง | 159.1 | ตร.ม. | 75 | 11932.5 | 87 | 13841.7 | 25774.2
| - ผนังบุแผ่นตะกั่วหนา 1.5 มม. สำหรับห้อง X-Ray | 68.4 | ตร.ม. | 4500 | 307800 | 1125 | 76950 | 384750
| - เสาเอ็นและทับหลัง | 40.2 | ม. | 125 | 5025 | 80 | 3216 | 8241
| - บัวเชิงผนังไม้สังเคราะห์ 4" ทาสีชนิดเดียวกับผนัง | 34 | ม. | 35 | 1190 | 25 | 850 | 2040
งานฝ้าเพดาน
| - ฝ3 - ฝ้าเพดานแผ่นยิปซั่ม บอร์ด หนา 9 มม. ชนิดธรรมดา โครงเคร่าเหล็กชุปสังกะสี ฉาบเรียบรอยต่อ ทาสีน้ำอะครีลิค | 57.92 | ตร.ม. | 280 | 16217.6 | 75 | 4344 | 20561.6
งานประตูและหน้าต่าง (รวมอุปกรณ์)
| - D4 : บานเลื่อนเดี่ยว ขนาด 1.50 x 2.30 ม. | 1 | ชุด | 9500 | 9500 | 1450 | 1450 | 10950
| - D4A : บานเลื่อนเดี่ยว ขนาด 1.50 x 2.30 ม. | 1 | ชุด | 9500 | 9500 | 1450 | 1450 | 10950
| - D5 : บานเลื่อนเดี่ยว ขนาด 1.10 x 2.30 ม. | 1 | ชุด | 7500 | 7500 | 1100 | 1100 | 8600
| - W2 : หน้าต่างกระจกตะกั่วเดี่ยว บานติดตาย ขนาด 0.50 x 0.60 ม. | 1 | ชุด | 25000 | 25000 | 300 | 300 | 25300
| - งานปรับระดับธรณีประตูสูง 5 ซม. ประตูหน้าห้องพร้อมแถบกันลื่น 1" | 1 | ชุด | 250 | 250 | 150 | 150 | 400
งานทาสี
| - ทาสีน้ำอะครีลิค Organic Care (ภายในห้อง) | 140.47 | ตร.ม. | 80 | 11237.6 | 30 | 4214.1 | 15451.7
| - ทาสีฝ้าเพดาน สีอะครีลิคสำหรับทาฝ้าเพดาน พรีเมียม เกรด ชนิดเนียนเรียบ | 68.4 | ตร.ม. | 45 | 3078 | 30 | 2052 | 5130
| รวมราคางานเปลี่ยนห้องพยาบาลคณะเป็นห้อง X-Ray |  |  |  | 491897.1 |  | 146548.6 | 638445.7
1.02 | อ้างอิง GL.1B-1D ≠ A1-B1 : งานเปลี่ยนห้องเรียนคอมพิวเตอร์และห้องปฏิบัติการธุรกิจจำลองเป็นห้องตรวจ 1-5
งานรื้อถอน
| - งานรื้อหน้าต่างอลูมิเนียม AW2 | 2 | ชุด | 0 | 0 | 400 | 800 | 800
| - งานรื้อประตู AD15 และ AD16 + ช่องแสง | 3 | ชุด | 0 | 0 | 300 | 900 | 900
| - งานรื้อผนังก่ออิฐฉาบปูน | 32 | ตร.ม. | 0 | 0 | 40 | 1280 | 1280
| - งานรื้อฝ้าเพดาน | 128 | ตร.ม. | 0 | 0 | 25 | 3200 | 3200
งานปรับปรุง
งานผนังและตกแต่งผนัง
| - ผ1 - ผนังก่ออิฐมอญเต็มแผ่น 2 ชั้น ก่อเรียงไม่สลับ ผิวฉาบปูนเรียบ ความหนารวม 20 ซม. (ผนังห้อง X-Ray) | 29.98 | ตร.ม. | 850 | 25483 | 350 | 10493 | 35976
| - ผ2 - ผนังก่อคอนกรีตมวลเบา 20 x 60 x หนา 7.5 ซม G4 ผิวฉาบปูนเรียบความหนารวม 10 ซม. | 178.32 | ตร.ม. | 273 | 48681.36 | 56 | 9985.92 | 58667.28
| - เสาเอ็นและทับหลังขนาด 20x20 ซม. | 72.9 | ตร.ม. | 125 | 9112.5 | 80 | 5832 | 14944.5
| - เสาเอ็นและทับหลังขนาด 10x10 ซม. | 91.61 | ตร.ม. | 70 | 6412.7 | 40 | 3664.4 | 10077.1
| - งานฉาบผนัง | 416.6 | ตร.ม. | 75 | 31245 | 87 | 36244.2 | 67489.2
| - ผนังบุแผ่นตะกั่วหนา 1.0 มม. สำหรับห้อง X-Ray | 36 | ตร.ม. | 3500 | 126000 | 1500 | 54000 | 180000
| - บัวเชิงผนังไม้สังเคราะห์ 4" ทาสีชนิดเดียวกับผนัง | 104.75 | ม. | 30 | 3142.5 | 25 | 2618.75 | 5761.25
งานฝ้าเพดาน
| - ฝ3 - ฝ้าเพดานแผ่นยิปซั่ม บอร์ด หนา 9 มม. ชนิดธรรมดา โครงเคร่าเหล็กชุปสังกะสี ฉาบเรียบรอยต่อ ทาสีน้ำอะครีลิค | 128 | ตร.ม. | 280 | 35840 | 75 | 9600 | 45440
งานประตูและหน้าต่าง (รวมอุปกรณ์)
| - D3 : บานเลื่อนเดี่ยว ขนาด 1.20 x 2.30 ม. | 4 | ชุด | 7900 | 31600 | 1200 | 4800 | 36400
| - D3A : บานเลื่อนเดี่ยว ขนาด 1.50 x 2.30 ม. (บุตะกั่วทั้งบานไม่น้อยกว่า 2 มม.) | 2 | ชุด | 25000 | 50000 | 1500 | 3000 | 53000
| - W2 : หน้าต่างกระจกตะกั่วเดี่ยว บานติดตาย ขนาด 0.50 x 0.60 ม. | 1 | ชุด | 25000 | 25000 | 300 | 300 | 25300
งานสี
| - ทาสีน้ำอะครีลิค Organic Car (ภายในห้อง) | 142 | ตร.ม. | 80 | 11360 | 30 | 4260 | 15620
| - ทาสีฝ้าเพดาน สีอะครีลิคสำหรับทาฝ้าเพดาน พรีเมียม เกรด ชนิดเนียนเรียบ | 128 | ตร.ม. | 45 | 5760 | 30 | 3840 | 9600
| รวมราคาเปลี่ยนห้องเรียนคอมพิวเตอร์และห้องปฏิบัติการธุรกิจจำลองเป็นห้องตรวจ 1-5 |  |  |  | 409637.06 |  | 154818.27 | 564455.33
1.03 | อ้างอิง GL.1D-1F ≠ A1-B1 : งานเปลี่ยนห้องแสดงผลงานนักศึกษาเป็นห้องจ่ายยาและการเงิน
งานรื้อถอน
| - งานรื้อประตู AD16a และผนังกระจกทั้งหมด | 1 | ชุด | 0 | 0 | 900 | 900 | 900
| - งานรื้อฝ้าเพดาน | 62.55 | ตร.ม. | 0 | 0 | 25 | 1563.75 | 1563.75
งานปรับปรุง
งานผนังและตกแต่งผนัง
| - ผ2 - ผนังก่อคอนกรีตมวลเบา 20 x 60 x หนา 7.5 ซม G4 ผิวฉาบปูนเรียบ ความหนารวม 10 ซม. | 71.9 | ตร.ม. | 273 | 19628.7 | 56 | 4026.4 | 23655.1
| - เสาเอ็นและทับหลังขนาด 10x10 ซม. | 32.65 | ม. | 70 | 2285.5 | 40 | 1306 | 3591.5
| - งานฉาบผนัง | 144.75 | ตร.ม. | 75 | 10856.25 | 87 | 12593.25 | 23449.5
| - บัวเชิงผนังไม้สังเคราะห์ 4" ทาสีชนิดเดียวกับผนัง | 37.2 | ตร.ม. | 35 | 1302 | 25 | 930 | 2232
งานฝ้าเพดาน
| - ฝ้าเพดานแผ่นยิปซั่ม บอร์ด หนา 12 มม. ชนิดธรรมดา โครงเคร่าเหล็กชุปสังกะสี ฉาบเรียบรอยต่อ ทาสีน้ำอะครีลิค | 62.55 | ตร.ม. | 280 | 17514 | 75 | 4691.25 | 22205.25
งานประตูและหน้าต่าง (รวมอุปกรณ์)
| - D3 : บานเลื่อนเดี่ยว ขนาด 1.20 x 2.30 ม. | 1 | ชุด | 7900 | 7900 | 1200 | 1200 | 9100
| - D9 : บานเปิดเดี่ยว ขนาด 0.80 x 2.25 ม. | 1 | ชุด | 6000 | 6000 | 650 | 650 | 6650
| - W1 : บานเลื่อนคู่ + ช่องแสงบาน FIX ขนาด 1.40 x 1.10 ม. | 3 | ชุด | 3900 | 11700 | 250 | 750 | 12450
| - งานปรับระดับธรณีประตูสูง 5 ซม. ประตูหน้าห้องพร้อมแถบกันลื่น 1" | 2 | ชุด | 250 | 500 | 150 | 300 | 800
งานสี
| - ทาสีน้ำอะครีลิค Organic Care (ภายในห้อง) | 97.34 | ตร.ม. | 65 | 6327.1 | 30 | 2920.2 | 9247.3
| - ทาสีฝ้าเพดาน สีอะครีลิคสำหรับทาฝ้าเพดาน พรีเมียม เกรด ชนิดเนียนเรียบ | 62.55 | ตร.ม. | 45 | 2814.75 | 30 | 1876.5 | 4691.25
| รวมราคางานเปลี่ยนห้องแสดงผลงานนักศึกษาเป็นห้องจ่ายยาและการเงิน |  |  |  | 86828.3 |  | 33707.35 | 120535.65
1.04 | อ้างอิง GL.1F-1G ≠ A1 : งานเปลี่ยนประตูทางเข้าด้านหลัง
งานรื้อถอน
| - รื้อประตูอลูมิเนียม AD2 | 2 | ชุด | 0 | 0 | 300 | 600 | 600
งานปรับปรุง
| - D1 : บานเลื่อนคู่ + ช่องแสงบาน Fix ขนาด 5.70 x 3.00 ม. (ประตูทางเข้าด้านหลังอาคาร) | 1 | ชุด | 45000 | 45000 | 2000 | 2000 | 47000
| รวมราคางานเปลี่ยนประตูทางเข้าด้านหลัง |  |  |  | 45000 |  | 2600 | 47600
1.05 | อ้างอิง GL.1I-1J ≠ F1-G1 : งานเปลี่ยนห้องสื่อสิ่งพิมพ์เป็นห้องไฟฟ้า,ห้องน้ำผู้สูงวัยและห้อง Locker
งานรื้อถอน
| - งานรื้อหน้าต่างอลูมิเนียม AW2 | 1 | ชุด | 0 | 0 | 400 | 400 | 400
| - งานรื้อประตู AD15 และช่องแสง | 2 | ชุด | 0 | 0 | 300 | 600 | 600
| - งานรื้อฝ้าเพดาน | 32.48 | ตร.ม. | 0 | 0 | 30 | 974.4 | 974.4
งานปรับปรุง
งานพื้น
| - สกัดพื้นเดิมลึก 6 ซม.เพื่อลดระดับห้องน้ำ | 13.35 | ตร.ม. | 0 | 0 | 120 | 1602 | 1602
| - F2 - พื้นปูกระเบื้องพอร์ซเลน ชนิดผิวกันลื่น 24" x 24" เกรด A | 13.35 | ตร.ม. | 450 | 6007.5 | 222 | 2963.7 | 8971.2
งานผนังและตกแต่งผนัง
| - ผ2- ผนังก่อคอนกรีตมวลเบา 20 x 60 x หนา 7.5 ซม G4 ผิวฉาบปูนเรียบ ความหนารวม 10 ซม. | 110 | ตร.ม. | 273 | 30030 | 56 | 6160 | 36190
| - ผ3 - ผนังกรุกระเบื้องพอร์ซเลน เกรด A ขนาด 12" x 24" (สูงชนฝ้า 2.70 ม.) | 41.62 | ตร.ม. | 470 | 19561.4 | 190 | 7907.8 | 27469.2
| - เสาเอ็นและทับหลัง | 32.2 | ตร.ม. | 70 | 2254 | 40 | 1288 | 3542
| - งานฉาบผนัง | 187.52 | ตร.ม. | 75 | 14064 | 87 | 16314.24 | 30378.24
งานฝ้าเพดาน
| - ฝ้าเพดานแผ่นยิปซั่ม บอร์ด หนา 9 มม. โครงเคร่าเหล็กชุปสังกะสี ฉาบเรียบรอยต่อ ทาสีน้ำอะครีลิค | 16.42 | ตร.ม. | 280 | 4597.6 | 75 | 1231.5 | 5829.1
| - ฝ้าเพดานแผ่นยิปซั่ม บอร์ด หนา 9 มม. ชนิดทนความชื้น โครงเคร่าเหล็กชุปสังกะสี ฉาบเรียบรอยต่อ ทาสีน้ำอะครีลิค | 13.35 | ตร.ม. | 320 | 4272 | 75 | 1001.25 | 5273.25
งานประตูและหน้าต่าง (รวมอุปกรณ์)
| - D9 : บานเปิดเดี่ยว ขนาด 0.80 x 2.25 ม. | 1 | ชุด | 6000 | 6000 | 650 | 650 | 6650
| - D10 : บานเลื่อนเดี่ยว ขนาด 0.80 x 2.25 ม. | 2 | ชุด | 3500 | 7000 | 2500 | 5000 | 12000
| - W4 : หน้าต่างกระจกบานกระทุ้ง 3 บาน ขนาด 2.00 x 0.55 ม. | 1 | ชุด | 3000 | 3000 | 250 | 250 | 3250
งานสี
| - ทาสีน้ำอะครีลิค Organic Care (ภายในห้อง+รวมห้องไฟฟ้า) | 180.88 | ตร.ม. | 80 | 14470.4 | 30 | 5426.4 | 19896.8
| - ทาสีฝ้าเพดาน สีอะครีลิคสำหรับทาฝ้าเพดาน พรีเมียม เกรด ชนิดเนียนเรียบ | 31.77 | ตร.ม. | 45 | 1429.65 | 30 | 953.1 | 2382.75
งานสุขภัณฑ์และอุปกรณ์ประกอบห้องน้ำ
| - สุขภัณฑ์ชิ้นเดียว | 2 | ชุด | 4900 | 9800 | 450 | 900 | 10700
| - ฝักบัวฉีดชำระสแตนเลส + วาล์วเปิด - ปิดน้ำ | 2 | ชุด | 650 | 1300 | 70 | 140 | 1440
| - ราวพยุงตัวสำหรับคนไข้ (สแตนเลสรูปตัว U) | 6 | ชุด | 2200 | 13200 | 70 | 420 | 13620
| - ราวพยุงตัวสำหรับคนไข้ (สแตนเลสรูปตัว L ห้องอาบน้ำ) | 1 | ชุด | 1600 | 1600 | 70 | 70 | 1670
| - อ่างล้างมือชนิดฝังบนเคาน์เตอร์ทรงเหลี่ยมพร้อมก็อกแบบก้านโยกพร้อมอุปกรณ์ครบชุด | 2 | ชุด | 3800 | 7600 | 450 | 900 | 8500
| - ตะแกรงดักกลิ่นสแตนเลสทรงเหลี่ยม | 1 | ชุด | 450 | 450 | 75 | 75 | 525
| - ชุดฝักบัวสายอ่อนพลาสติก ABS ผิวเคลือบโครเมี่ยม 3 ระดับ พร้อมอุปกรณ์ครบชุด (ก้านปรับระดับได้) | 1 | ชุด | 3000 | 3000 | 170 | 170 | 3170
| - ที่วางสบู่และวางแก้วโลหะชุบโครเมี่ยม | 1 | ชุด | 600 | 600 | 70 | 70 | 670
| - ผนังห้องน้ำสำเร็จรูป 30 MFF ชนิดกันน้ำ Soft Edge ลายไม้ พร้อมอุปกรณ์ | 2 | ชุด | 18000 | 36000 | 900 | 1800 | 37800
| - ผนังห้องอาบน้ำสำเร็จรูป 30 MFF ชนิดกันน้ำ Soft Edge ลายไม้ พร้อมอุปกรณ์ | 1 | ชุด | 18000 | 18000 | 900 | 900 | 18900
| - ชั้นวางผ้าสแตนเลส ยาว 60 ซม. | 1 | ชุด | 2100 | 2100 | 75 | 75 | 2175
| - กระจกเงาเต็มหน้าเคาน์เตอร์ ติดแบบกรอบลอย 1.30x1.10 ม. ลบขอบ | 1 | ชุด | 1500 | 1500 | 0 | 0 | 1500
| - ก็อกล้างพื้นสแตนเลส | 1 | ชุด | 150 | 150 | 70 | 70 | 220
| - เคาน์เตอร์ คสล. Top หินสังเคราะห์อะครีลิค หนา 12 มม. (Solid Surface) | 1.38 | ตร.ม. | 6500 | 8970 | 0 | 0 | 8970
| - Top เคาน์เตอร์หลังสุขภัณฑ์และห้องอาบน้ำ หินสังเคราะห์อะครีลิค หนา 12 มม. (Solid Surface) | 3.1 | ม. | 1450 | 4495 | 0 | 0 | 4495
| รวมราคางานเปลี่ยนห้องสื่อสิ่งพิมพ์เป็นห้องไฟฟ้า,ห้องน้ำผู้สูงวัยและห้อง Locker |  |  |  | 221451.55 |  | 58312.39 | 279763.94
1.06 | อ้างอิง GL.1J-1M ≠ F1-G1 : งานเปลี่ยนห้องสื่อสิ่งพิมพ์,ห้องวิทยุและโทรทัศน์เป็นห้องพักรวมหญิงและห้องน้ำ
งานรื้อถอน
| - งานรื้อหน้าต่างอลูมิเนียม AW2 | 2 | ชุด | 0 | 0 | 400 | 800 | 800
| - งานประตู AD15 รวมช่องแสง | 6 | ชุด | 0 | 0 | 300 | 1800 | 1800
| - งานผนังก่ออิฐฉาบปูน 2 | 64 | ตร.ม. | 0 | 0 | 40 | 2560 | 2560
| - งานฝ้าเพดาน | 196.7 | ตร.ม. | 0 | 0 | 25 | 4917.5 | 4917.5
งานปรับปรุง
งานพื้น
| - สกัดพื้นเดิมลึก 6 ซม.เพื่อลดระดับห้องน้ำ | 32 | ตร.ม. | 0 | 0 | 120 | 3840 | 3840
| - F2 - พื้นปูกระเบื้องพอร์ซเลน ชนิดผิวกันลื่น 24" x 24" เกรด A | 32 | ตร.ม. | 450 | 14400 | 222 | 7104 | 21504
| - บัวเชิงผนังไม้สังเคราะห์ 4" ทาสีชนิดเดียวกับผนัง | 86.45 | ม. | 35 | 3025.75 | 25 | 2161.25 | 5187
งานผนังและตกแต่งผนัง
| - ผ2 - ผนังก่อคอนกรีตมวลเบา 20 x 60 x หนา 7.5 ซม G4 ผิวฉาบปูนเรียบ ความหนารวม 10 ซม. | 69.5 | ตร.ม. | 132 | 9174 | 69 | 4795.5 | 13969.5
| - ผ3 - ผนังกรุกระเบื้องพอร์ซเลน เกรด A ขนาด 12" x 24" (สูงชนฝ้า 2.70 ม.) | 62.55 | ตร.ม. | 470 | 29398.5 | 190 | 11884.5 | 41283
| - งานฉาบผนัง | 139.05 | ตร.ม. | 75 | 10428.75 | 87 | 12097.35 | 22526.1
| - งานเสาเอ็นและทับหลัง | 31 | ตร.ม. | 70 | 2170 | 40 | 1240 | 3410
| - บัวเชิงผนังไม้สังเคราะห์ 4" ทาสีอะครีลิค | 61.45 | ตร.ม. | 30 | 1843.5 | 25 | 1536.25 | 3379.75
งานฝ้าเพดาน
| - ฝ้าเพดานแผ่นยิปซั่ม บอร์ด หนา 9 มม. โครงเคร่าเหล็กชุปสังกะสี ฉาบเรียบรอยต่อ ทาสีน้ำอะครีลิค | 164.7 | ตร.ม. | 280 | 46116 | 75 | 12352.5 | 58468.5
| - ฝ้าเพดานแผ่นยิปซั่ม บอร์ด หนา 9 มม. ชนิดทนความชื้น โครงเคร่าเหล็กชุปสังกะสี ฉาบเรียบรอยต่อ ทาสีน้ำอะครีลิค | 32 | ตร.ม. | 320 | 10240 | 75 | 2400 | 12640
งานประตูและหน้าต่าง (รวมอุปกรณ์)
| - D4 : บานเลื่อนเดี่ยว ขนาด 1.50 x 2.30 ม. | 1 | ชุด | 9500 | 9500 | 1450 | 1450 | 10950
| - D5 : บานเลื่อนเดี่ยว ขนาด 1.10 x 2.30 ม. | 1 | ชุด | 7500 | 7500 | 1100 | 1100 | 8600
| - D12 : บานเปิดเดี่ยว ขนาด 0.80 x 2.25 ม. | 1 | ชุด | 5500 | 5500 | 2500 | 2500 | 8000
| - W6 : หน้าต่างกระจกบานกระทุ้ง 3 บาน ขนาด 2.00 x 0.55 ม. | 1 | ชุด | 3000 | 3000 | 250 | 250 | 3250
| - งานปรับระดับธรณีประตูสูง 5 ซม. ประตูหน้าห้องพร้อมแถบกันลื่น 1" | 1 | ชุด | 250 | 250 | 150 | 150 | 400
งานสี
| - ทาสีน้ำอะครีลิค Organic Care (ภายในห้อง) | 146.77 | ตร.ม. | 80 | 11741.6 | 30 | 4403.1 | 16144.7
| - ทาสีฝ้าเพดาน สีอะครีลิคสำหรับทาฝ้าเพดาน พรีเมียม เกรด ชนิดเนียนเรียบ | 196.7 | ตร.ม. | 45 | 8851.5 | 30 | 5901 | 14752.5
งานสุขภัณฑ์และอุปกรณ์ประกอบห้องน้ำ
| - สุขภัณฑ์ชิ้นเดียว | 3 | ชุด | 4900 | 14700 | 450 | 1350 | 16050
| - ฝักบัวฉีดชำระสแตนเลส + วาล์วเปิด - ปิดน้ำ | 3 | ชุด | 650 | 1950 | 70 | 210 | 2160
| - อ้างล้างมือชนิดฝังบนเคาน์เตอร์ทรงเหลี่ยมพร้อมก็อกแบบก้านโยกพร้อมอุปกรณ์ครบชุด | 4 | ชุด | 3800 | 15200 | 450 | 1800 | 17000
| - ชุดฝักบัวสายอ่อนพลาสติก ABS ผิวเคลือบโครเมี่ยม 3 ระดับ พร้อมอุปกรณ์ครบชุด (ก้านปรับระดับได้) | 2 | ชุด | 3000 | 6000 | 170 | 340 | 6340
| - ที่วางสบู่และวางแก้วโลหะชุบโครเมี่ยม | 1 | ชุด | 600 | 600 | 70 | 70 | 670
| - ผนังห้องน้ำสำเร็จรูป 30 MFF ชนิดกันน้ำ Soft Edge ลายไม้ พร้อมอุปกรณ์ | 3 | ชุด | 22000 | 66000 | 900 | 2700 | 68700
| - ผนังห้องอาบน้ำสำเร็จรูป 30 MFF ชนิดกันน้ำ Soft Edge ลายไม้ พร้อมอุปกรณ์ | 2 | ชุด | 15000 | 30000 | 900 | 1800 | 31800
| - ชั้นวางผ้าสแตนเลส ยาว 60 ซม. | 2 | ชุด | 2100 | 4200 | 75 | 150 | 4350
| - ตะแกรงดักกลิ่นสแตนเลสทรงเหลี่ยม | 1 | ชุด | 450 | 450 | 75 | 75 | 525
| - กระจกเงาเต็มหน้าเคาน์เตอร์ ติดแบบกรอบลอย 3.85x1.20 ม. ลบขอบ | 1 | ชุด | 2450 | 2450 | 0 | 0 | 2450
| - ก็อกล้างพื้นสแตนเลส | 1 | ชุด | 150 | 150 | 75 | 75 | 225
| - เคาน์เตอร์ คสล. Top หินสังเคราะห์อะครีลิค หนา 12 มม. (Solid Surface) | 3.73 | ตร.ม. | 6500 | 24245 | 0 | 0 | 24245
| - Top เคาน์เตอร์หลังสุขภัณฑ์และห้องอาบน้ำ หินสังเคราะห์อะครีลิค หนา 12 มม. (Solid Surface) | 7.4 | ตร.ม. | 1450 | 10730 | 0 | 0 | 10730
| - ราวพยุงตัวสำหรับคนไข้ (สแตนเลสรูปตัว U) | 10 | ชุด | 2200 | 22000 | 70 | 700 | 22700
| - ราวพยุงตัวสำหรับคนไข้ (สแตนเลสรูปตัว L) | 2 | ชุด | 1600 | 3200 | 70 | 140 | 3340
งานส่วนเคาน์เตอร์พยาบาล
| - ผ5 - ผนังแผ่นยิปซั่ม บอร์ด หนา 12 มม. โครงเคร่าเหล็กชุบสังกะสี กรุ 2 ด้าน ฉาบรอบต่อเรียบทาสี ตกแต่งลวดลายให้สวยงาม ติดบัวเชิงผนังไม้สังเคราะห์ 4" ทาสีอะครีลิค | 29.4 | ตร.ม. | 595 | 17493 | 130 | 3822 | 21315
| - เคาน์เตอร์พยาบาล รวม D13 (BUILT-IN FURNITURE) | 1 | ชุด | 57000 | 57000 | 0 | 0 | 57000
| รวมราคางานเปลี่ยนห้องสื่อสิ่งพิมพ์,ห้องวิทยุและโทรทัศน์เป็นห้องพักรวมหญิงและห้องน้ำ |  |  |  | 449507.6 |  | 98474.95 | 547982.55
1.07 | อ้างอิง GL.1M-1O ≠ F1-G1 : งานเปลี่ยนห้องโทรทัศน์และห้องตัดต่อเป็นห้องพิเศษเดี่ยวและห้องพิเศษคู่ จำนวน 4 ห้อง
งานรื้อถอน
| - งานรื้อหน้าต่างอลูมิเนียม AW2 | 4 | ชุด | 0 | 0 | 400 | 1600 | 1600
| - งานรื้อประตู AD15 + ช่องแสง | 4 | ชุด | 0 | 0 | 300 | 1200 | 1200
| - งานรื้อฝ้าเพดาน | 128 | ตร.ม. | 0 | 0 | 25 | 3200 | 3200
งานปรับปรุง
งานพื้น
| - สกัดพื้นเดิมลึก 6 ซม.เพื่อลดระดับห้องน้ำ | 27.2 | ตร.ม. | 0 | 0 | 120 | 3264 | 3264
| - F2 - พื้นปูกระเบื้องพอร์ซเลน ชนิดผิวกันลื่น 24" x 24" เกรด A | 27.2 | ตร.ม. | 450 | 12240 | 222 | 6038.4 | 18278.4
งานผนังและตกแต่งผนัง
| - ผ2 - ผนังก่อคอนกรีตมวลเบา 20 x 60 x หนา 7.5 ซม G4 ผิวฉาบปูนเรียบ ความหนารวม 10 ซม. | 230.6 | ตร.ม. | 273 | 62953.8 | 69 | 15911.4 | 78865.2
| - ผ3 - ผนังกรุกระเบื้องพอร์ซเลน เกรด A ขนาด 12" x 24" (สูงชนฝ้า 2.70 ม.) | 108.4 | ตร.ม. | 470 | 50948 | 190 | 20596 | 71544
| - เสาเอ็นและทับหลัง | 109.4 | ตร.ม. | 70 | 7658 | 40 | 4376 | 12034
| - งานฉาบผนัง | 71.4 | ม. | 75 | 5355 | 87 | 6211.8 | 11566.8
งานฝ้าเพดาน
| - ฝ้าเพดานแผ่นยิปซั่ม บอร์ด หนา 9 มม. ชนิดธรรมดา โครงเคร่าเหล็กชุปสังกะสี ฉาบเรียบรอยต่อ ทาสีน้ำอะครีลิค | 100.4 | ตร.ม. | 280 | 28112 | 75 | 7530 | 35642
| - ฝ้าเพดานแผ่นยิปซั่ม บอร์ด หนา 9 มม. ชนิดทนความชื้น โครงเคร่าเหล็กชุปสังกะสี ฉาบเรียบรอยต่อ ทาสีน้ำอะครีลิค | 27.2 | ตร.ม. | 320 | 8704 | 75 | 2040 | 10744
งานประตูและหน้าต่าง (รวมอุปกรณ์)
| - D3 : บานเลื่อนเดี่ยว ขนาด 1.20 x 2.30 ม. | 4 | ชุด | 7900 | 31600 | 1200 | 4800 | 36400
| - D5 : บานเลื่อนเดี่ยว ขนาด 1.10 x 2.30 ม. | 4 | ชุด | 7500 | 30000 | 1100 | 4400 | 34400
| - W5 : หน้าต่างกระจกบานกระทุ้ง 2 บาน ขนาด 1.35 x 0.55 ม. | 4 | ชุด | 2000 | 8000 | 200 | 800 | 8800
| - W8 : หน้าต่างกระจกบานกระทุ้ง + ช่องแสง FIX ขนาด 1.25 x 2.90 ม. | 4 | ชุด | 15400 | 61600 | 400 | 1600 | 63200
| - งานปรับระดับธรณีประตูสูง 5 ซม. ประตูหน้าห้องพร้อมแถบกันลื่น 1" | 4 | ชุด | 250 | 1000 | 150 | 600 | 1600
งานสี
| - ทาสีน้ำอะครีลิค Organic Care (ภายในห้อง) | 269.1 | ตร.ม. | 80 | 21528 | 30 | 8073 | 29601
| - ทาสีฝ้าเพดาน สีอะครีลิคสำหรับทาฝ้าเพดาน พรีเมียม เกรด ชนิดเนียนเรียบ | 127.6 | ตร.ม. | 45 | 5742 | 30 | 3828 | 9570
งานสุขภัณฑ์และอุปกรณ์ประกอบห้องน้ำ
| - สุขภัณฑ์ชิ้นเดียว | 4 | ชุด | 4900 | 19600 | 450 | 1800 | 21400
| - อ่างล้างมือชนิดฝังบนเคาน์เตอร์ทรงเหลี่ยมพร้อมก็อกแบบก้านโยกพร้อมอุปกรณ์ครบชุด | 4 | ชุด | 3800 | 15200 | 450 | 1800 | 17000
| - กระจกเงา 5 มม. 1.00x0.80 ม. ลบขอบ ติดแบบกรอบลอย | 4 | ชุด | 1200 | 4800 | 0 | 0 | 4800
| - ที่ใส่กระดาษชำระทองเหลืองชุบนิกเกิลโครเมียม | 4 | ชุด | 650 | 2600 | 80 | 320 | 2920
| - ที่วางสบู่และวางแก้วโลหะชุบโครเมี่ยม | 4 | ชุด | 600 | 2400 | 70 | 280 | 2680
| - ชั้นวางผ้าสแตนเลส ยาว 60 ซม. | 4 | ชุด | 1800 | 7200 | 70 | 280 | 7480
| - ฝักบัวฉีดชำระสแตนเลส + วาล์วเปิด - ปิดน้ำ | 4 | ชุด | 650 | 2600 | 70 | 280 | 2880
| - ม่านกั้นอาบน้ำ Textile Polyester 100% เคลือบอะครีลิคทั้ง 2 ด้าน พร้อมราวม่านสแตนเลสและห่วง | 4 | ชุด | 2500 | 10000 | 70 | 280 | 10280
| - ชุดฝักบัวสายอ่อนพลาสติก ABS ผิวเคลือบโครเมี่ยม 3 ระดับ พร้อมอุปกรณ์ครบชุด (ก้านปรับระดับได้) | 2 | ชุด | 3000 | 6000 | 70 | 140 | 6140
| - เคาน์เตอร์ คสล. Top หินสังเคราะห์อะครีลิค หนา 12 มม. (Solid Surface) | 4.28 | ตร.ม. | 6500 | 27820 | 0 | 0 | 27820
| - Top เคาน์เตอร์ห้องอาบน้ำ หินสังเคราะห์อะครีลิค หนา 12 มม. (Solid Surface) | 4 | ม. | 1450 | 5800 | 0 | 0 | 5800
| - ก็อกล้างพื้นสแตนเลส | 4 | ชุด | 150 | 600 | 25 | 100 | 700
| - ตะแกรงดักกลิ่นสแตนเลสทรงเหลี่ยม | 4 | ชุด | 450 | 1800 | 75 | 300 | 2100
| - ราวพยุงตัวสำหรับคนไข้ (สแตนเลสรูปตัว U) | 4 | ชุด | 2200 | 8800 | 70 | 280 | 9080
| - ราวพยุงตัวสำหรับคนไข้ (สแตนเลสรูปตัว L ห้องอาบน้ำ) | 4 | ชุด | 1600 | 6400 | 70 | 280 | 6680
| - ผนังหัวเตียง ไม้อัด 4 มม.โครงเคร่าไม้ประสาน 0.30x0.30 # ม. ขนาด 6.30x 1.20 ม. กรุลามิเนตลายไม้ เว้นร่องด้วยเส้นอลูมิเนียมตัว U ช่วงบนกรุ wall paper ชนฝ้าเพดาน | 34.4 | ตร.ม. | 1850 | 63640 | 250 | 8600 | 72240
| - บัวเชิงผนังไม้สังเคราะห์ 4" ทาสีชนิดเดียวกับผนัง | 64 | ม. | 35 | 2240 | 25 | 1600 | 3840
| รวมราคางานเปลี่ยนห้องโทรทัศน์และห้องตัดต่อเป็นห้องพักพิเศษเดี่ยวและห้องพักพิเศษคู่ จำนวน 4 ห้อง |  |  |  | 522940.8 |  | 112408.6 | 635349.4
1.08 | อ้างอิง GL.1N-1O ≠ H1-J1 : งานเปลี่ยนห้องเรียนคอมพิวเตอร์เป็นห้องครัวและรับประทานอาหาร
งานรื้อถอน
| - งานรื้อหน้าต่างอลูมิเนียม AW2 | 2 | ชุด | 0 | 0 | 400 | 800 | 800
งานปรับปรุง
งานผนังและตกแต่งผนัง
| - ผ2 - ผนังก่อคอนกรีตมวลเบา 20 x 60 x หนา 7.5 ซม G4 ผิวฉาบปูนเรียบ ความหนารวม 10 ซม. | 30 | ตร.ม. | 273 | 8190 | 56 | 1680 | 9870
| - งานฉาบผนัง | 64 | ตร.ม. | 75 | 4800 | 87 | 5568 | 10368
งานฝ้าเพดาน
| - ฝ้าเพดานแผ่นยิปซั่ม บอร์ด หนา 9 มม. ชนิดธรรมดา โครงเคร่าเหล็กชุปสังกะสี ฉาบเรียบรอยต่อ ทาสีน้ำอะครีลิค | 64 | ตร.ม. | 280 | 17920 | 75 | 4800 | 22720
งานประตูและหน้าต่าง (รวมอุปกรณ์)
| - งานปรับระดับธรณีประตูสูง 5 ซม. ประตูหน้าห้องพร้อมแถบกันลื่น 1" | 2 | ชุด | 250 | 500 | 150 | 300 | 800
งานสี
| - ทาสีน้ำอะครีลิค Organic Care (ภายในห้อง) | 94 | ตร.ม. | 80 | 7520 | 30 | 2820 | 10340
| - ทาสีฝ้าเพดาน สีอะครีลิคสำหรับทาฝ้าเพดาน พรีเมียม เกรด ชนิดเนียนเรียบ | 64 | ตร.ม. | 45 | 2880 | 30 | 1920 | 4800
| - เคาเตอร์เตรียมอาหารรวมอ่างล้างจาน 2 หลุม (BUILT-IN FURNITURE) | 1 | ชุด | 58000 | 58000 | 7000 | 7000 | 65000
| - ตัวดูดอากาศ | 1 | ชุด | 6000 | 6000 | 1500 | 1500 | 7500
| - ทาสีประตูเดิม | 2 | ชุด | 400 | 800 | 0 | 0 | 800
| - บัวเชิงผนังไม้สังเคราะห์ 4" ทาสีชนิดเดียวกับผนัง | 26.3 | ม. | 30 | 789 | 25 | 657.5 | 1446.5
| รวมราคางานเปลี่ยนห้องเรียนคอมพิวเตอร์เป็นห้องครัวและรับประทานอาหาร |  |  |  | 107399 |  | 27045.5 | 134444.5
1.09 | อ้างอิง GL.1J-1M.5 ≠ K1-L1 : งานเปลี่ยนห้องพักอาจารย์เป็นห้องพักรวมชายและเพิ่มห้อง Service Room
งานรื้อถอน
| - งานรื้อประตู AD10 (ห้องน้ำ) | 2 | ชุด | 0 | 0 | 300 | 600 | 600
| - งานรื้อประตู AD14 | 4 | ชุด | 0 | 0 | 300 | 1200 | 1200
| - งานรื้อผนังห้องน้ำสำเร็จรูป | 5 | ชุด | 0 | 0 | 200 | 1000 | 1000
| - งานรื้อสุขภัณฑ์ | 5 | ชุด | 0 | 0 | 400 | 2000 | 2000
| - งานรื้อฝ้าเพดาน | 219.6 | ตร.ม. | 0 | 0 | 25 | 5490 | 5490
| - งานรื้อพื้นกระเบื้องห้องน้ำเดิม | 22.15 | ตร.ม. | 0 | 0 | 30 | 664.5 | 664.5
งานปรับปรุง
งานพื้น
| - สกัดพื้นเดิมลึก 6 ซม.เพื่อลดระดับห้องน้ำ | 7.98 | ตร.ม. | 0 | 0 | 150 | 1197 | 1197
| - F2 - พื้นปูกระเบื้องพอร์ซเลน ชนิดผิวกันลื่น 24" x 24" เกรด A | 29.3 | ตร.ม. | 450 | 13185 | 222 | 6504.6 | 19689.6
งานผนังและตกแต่งผนัง
| - ผ2 - ผนังก่อคอนกรีตมวลเบา 20 x 60 x หนา 7.5 ซม G4 ผิวฉาบปูนเรียบ ความหนารวม 10 ซม. | 33.48 | ตร.ม. | 273 | 9140.04 | 56 | 1874.88 | 11014.92
| - ผ3 - ผนังกรุกระเบื้องพอร์ซเลน เกรด A ขนาด 12" x 24" (สูงชนฝ้า 2.70 ม.) | 22.05 | ตร.ม. | 470 | 10363.5 | 190 | 4189.5 | 14553
| - งานฉาบผนัง | 70.96 | ตร.ม. | 75 | 5322 | 87 | 6173.52 | 11495.52
| - เสาเอ็นและทับหลัง | 6.2 | ม. | 70 | 434 | 40 | 248 | 682
งานฝ้าเพดาน
| - ฝ้าเพดานแผ่นยิปซั่ม บอร์ด หนา 9 มม. ชนิดธรรมดา โครงเคร่าเหล็กชุปสังกะสี ฉาบเรียบรอยต่อ ทาสีน้ำอะครีลิค | 185.8 | ตร.ม. | 280 | 52024 | 75 | 13935 | 65959
| - ฝ้าเพดานแผ่นยิปซั่ม บอร์ด หนา 9 มม. ชนิดทนความชื้น โครงเคร่าเหล็กชุปสังกะสี ฉาบเรียบรอยต่อ ทาสีน้ำอะครีลิค | 31.15 | ตร.ม. | 320 | 9968 | 75 | 2336.25 | 12304.25
งานประตูและหน้าต่าง (รวมอุปกรณ์)
| - D4 : บานเลื่อนเดี่ยว ขนาด 1.50 x 2.30 ม. | 1 | ชุด | 9500 | 9500 | 1450 | 1450 | 10950
| - D5 : บานเลื่อนเดี่ยว ขนาด 1.10 x 2.30 ม. | 2 | ชุด | 7500 | 15000 | 1100 | 2200 | 17200
| - D6 : บานเลื่อนเดี่ยว ขนาด 0.90 x 2.30 ม. | 1 | ชุด | 6500 | 6500 | 950 | 950 | 7450
| - D11 : บานเปิดเดี่ยว ขนาด 0.80 x 2.25 ม. | 1 | ชุด | 9500 | 9500 | 2500 | 2500 | 12000
| - D12 : บานเปิดเดี่ยว ขนาด 0.80 x 2.25 ม. | 2 | ชุด | 9500 | 19000 | 2500 | 5000 | 24000
| - งานปรับระดับธรณีประตูสูง 5 ซม. ประตูหน้าห้องพร้อมแถบกันลื่น 1" | 1 | ชุด | 250 | 250 | 150 | 150 | 400
งานสี
| - ทาสีน้ำอะครีลิค Organic Care (ภายในห้อง) | 117 | ตร.ม. | 80 | 9360 | 30 | 3510 | 12870
| - ทาสีฝ้าเพดาน สีอะครีลิคสำหรับทาฝ้าเพดาน พรีเมียม เกรด ชนิดเนียนเรียบ | 216.85 | ตร.ม. | 45 | 9758.25 | 30 | 6505.5 | 16263.75
งานส่วนเคาน์เตอร์พยาบาล
| - ผ5 - ผนังแผ่นยิปซั่ม บอร์ด หนา 12 มม. โครงเคร่าเหล็กชุบสังกะสี กรุ 2 ด้าน ฉาบรอบต่อเรียบทาสี ตกแต่งลวดลายให้สวยงาม ติดบัวเชิงผนังไม้สังเคราะห์ 4" ทาสี (รวมผนังหน้าห้องน้ำ) | 45.4 | ตร.ม. | 570 | 25878 | 130 | 5902 | 31780
| - เคาน์เตอร์พยาบาล รวม D13 (BUILT-IN FURNITURE) | 1 | ชุด | 57000 | 57000 | 0 | 0 | 57000
งานสุขภัณฑ์และอุปกรณ์ประกอบห้องน้ำ
| - สุขภัณฑ์ชิ้นเดียว | 3 | ชุด | 4900 | 14700 | 450 | 1350 | 16050
| - ฝักบัวฉีดชำระสแตนเลส + วาล์วเปิด - ปิดน้ำ | 3 | ชุด | 650 | 1950 | 70 | 210 | 2160
| - ชุดฝักบัวสายอ่อนพลาสติก ABS ผิวเคลือบโครเมี่ยม 3 ระดับ พร้อมอุปกรณ์ครบชุด (ก้านปรับระดับได้) | 2 | ชุด | 3000 | 6000 | 170 | 340 | 6340
| - ที่วางสบู่และวางแก้วโลหะชุบโครเมี่ยม | 2 | ชุด | 600 | 1200 | 70 | 140 | 1340
| - ตะแกรงดักกลิ่นสแตนเลสทรงเหลี่ยม | 1 | จุด | 450 | 450 | 75 | 75 | 525
| - ผนังห้องน้ำสำเร็จรูป 30 MFF ชนิดกันน้ำ Soft Edge ลายไม้ พร้อมอุปกรณ์ | 3 | ชุด | 18000 | 54000 | 900 | 2700 | 56700
| - ผนังห้องอาบน้ำสำเร็จรูป 30 MFF ชนิดกันน้ำ Soft Edge ลายไม้ พร้อมอุปกรณ์ | 2 | ชุด | 18000 | 36000 | 900 | 1800 | 37800
| - ชั้นวางผ้าสแตนเลส ยาว 60 ซม. | 2 | ชุด | 1800 | 3600 | 70 | 140 | 3740
| - ราวพยุงตัวสำหรับคนไข้ (สแตนเลสรูปตัว U) | 6 | ชุด | 2200 | 13200 | 70 | 420 | 13620
| - ราวพยุงตัวสำหรับคนไข้ (สแตนเลสรูปตัว L) | 2 | ชุด | 1600 | 3200 | 70 | 140 | 3340
| - Top เคาน์เตอร์หลังห้องอาบน้ำ หินสังเคราะห์อะครีลิค หนา 12 มม. (Solid Surface) | 2.55 | ม. | 1450 | 3697.5 | 0 | 0 | 3697.5
| - ก็อกล้างพื้นสแตนเลส | 3 | ชุด | 150 | 450 | 75 | 225 | 675
| - บัวเชิงผนังไม้สังเคราะห์ 4" ทาสีชนิดเดียวกับผนัง | 68.3 | ม. | 30 | 2049 | 25 | 1707.5 | 3756.5
| รวมราคางานเปลี่ยนห้องพักอาจารณ์เป็นห้องพักรวมชายและเพิ่มห้อง Service Room |  |  |  | 402679.29 |  | 84828.25 | 487507.54
1.1 | อ้างอิง GL.1I-1J ≠ K1-L1 : งานเปลี่ยนห้องสำนักงานโปรแกรมและห้องศูนย์ข้อมูลเป็นห้องพิเศษเดี่ยว จำนวน 2 ห้อง
งานรื้อถอน
| - งานรื้อหน้าต่างอลูมิเนียม AW2 | 106 | ตร.ม. | 0 | 0 | 30 | 3180 | 3180
| - งานรื้อประตู AD14 | 2 | ชุด | 0 | 0 | 300 | 600 | 600
| - งานรื้อฝ้าเพดาน | 71.8 | ตร.ม. | 0 | 0 | 25 | 1795 | 1795
งานปรับปรุง
งานพื้น
| - สกัดพื้นเดิมลึก 6 ซม.เพื่อลดระดับห้องน้ำ | 13.3 | ตร.ม. | 0 | 0 | 120 | 1596 | 1596
| - F2 - พื้นปูกระเบื้องพอร์ซเลน ชนิดผิวกันลื่น 24" x 24" เกรด A | 13.3 | ตร.ม. | 450 | 5985 | 222 | 2952.6 | 8937.6
งานผนังและตกแต่งผนัง
| - ผ2 - ผนังก่อคอนกรีตมวลเบา 20 x 60 x หนา 7.5 ซม G4 ผิวฉาบปูนเรียบ ความหนารวม 10 ซม. | 140 | ตร.ม. | 273 | 38220 | 56 | 7840 | 46060
| - ผ3 - ผนังกรุกระเบื้องพอร์ซเลน เกรด A ขนาด 12" x 24" (สูงชนฝ้า 2.70 ม.) | 49.8 | ตร.ม. | 470 | 23406 | 190 | 9462 | 32868
| - งานผนังฉาบปูน | 206.05 | ตร.ม. | 75 | 15453.75 | 87 | 17926.35 | 33380.1
| - เสาเอ็นและทับหลัง | 23.15 | ม. | 70 | 1620.5 | 40 | 926 | 2546.5
งานฝ้าเพดาน
| - ฝ้าเพดานแผ่นยิปซั่ม บอร์ด หนา 9 มม. ชนิดธรรมดา โครงเคร่าเหล็กชุปสังกะสี ฉาบเรียบรอยต่อ ทาสีน้ำอะครีลิค | 58.5 | ตร.ม. | 280 | 16380 | 75 | 4387.5 | 20767.5
| - ฝ้าเพดานแผ่นยิปซั่ม บอร์ด หนา 9 มม. ชนิดทนความชื้น โครงเคร่าเหล็กชุปสังกะสี ฉาบเรียบรอยต่อ ทาสีน้ำอะครีลิค | 13.3 | ตร.ม. | 320 | 4256 | 75 | 997.5 | 5253.5
งานประตูและหน้าต่าง (รวมอุปกรณ์)
| - D3 : บานเลื่อนเดี่ยว ขนาด 1.20 x 2.30 ม. | 2 | ชุด | 7900 | 15800 | 1200 | 2400 | 18200
| - D5 : บานเลื่อนเดี่ยว ขนาด 1.10 x 2.30 ม. | 2 | ชุด | 7500 | 15000 | 1100 | 2200 | 17200
| - W5 : หน้าต่างกระจกบานกระทุ้ง 2 บาน ขนาด 1.35 x 0.55 ม. | 2 | ชุด | 2000 | 4000 | 200 | 400 | 4400
| - W8 : หน้าต่างกระจกบานกระทุ้ง + ช่องแสง FIX ขนาด 1.25 x 3.00 ม. | 2 | ชุด | 15400 | 30800 | 400 | 800 | 31600
| - งานปรับระดับธรณีประตูสูง 5 ซม. ประตูหน้าห้องพร้อมแถบกันลื่น 1" | 2 | ชุด | 250 | 500 | 150 | 300 | 800
งานสี
| - ทาสีน้ำอะครีลิค Organic Care ชนิดเนียนเรียบ (ภายในห้อง) | 137.1 | ตร.ม. | 80 | 10968 | 30 | 4113 | 15081
| - ทาสีฝ้าเพดาน สีอะครีลิคสำหรับทาฝ้าเพดาน พรีเมียม เกรด ชนิดเนียนเรียบ | 71.8 | ตร.ม. | 45 | 3231 | 30 | 2154 | 5385
งานสุขภัณฑ์และอุปกรณ์ประกอบห้องน้ำ
| - สุขภัณฑ์ชิ้นเดียว | 2 | ชุด | 4900 | 9800 | 450 | 900 | 10700
| - อ่างล้างมือชนิดฝังบนเคาน์เตอร์ทรงเหลี่ยมพร้อมก็อกแบบก้านโยกพร้อมอุปกรณ์ครบชุด | 2 | ชุด | 3800 | 7600 | 450 | 900 | 8500
| - กระจกเงา 5 มม. 1.00x0.80 ม. ลบขอบ ติดแบบกรอบลอย | 2 | ชุด | 1200 | 2400 | 0 | 0 | 2400
| - ที่ใส่กระดาษชำระทองเหลืองชุบนิกเกิลโครเมียม | 2 | ชุด | 650 | 1300 | 80 | 160 | 1460
| - ที่วางสบู่และวางแก้วโลหะชุบโครเมี่ยม | 2 | ชุด | 600 | 1200 | 70 | 140 | 1340
| - ชั้นวางผ้าสแตนเลส ยาว 60 ซม. | 2 | ชุด | 1800 | 3600 | 120 | 240 | 3840
| - ฝักบัวฉีดชำระสแตนเลส + วาล์วเปิด - ปิดน้ำ | 2 | ชุด | 650 | 1300 | 70 | 140 | 1440
| - ม่านกั้นอาบน้ำ Textile Polyester 100% เคลือบอะครีลิคทั้ง 2 ด้าน พร้อมราวม่านสแตนเลสและห่วง | 2 | ชุด | 2500 | 5000 | 70 | 140 | 5140
| - ชุดฝักบัวสายอ่อนพลาสติก ABS ผิวเคลือบโครเมี่ยม 3 ระดับ พร้อมอุปกรณ์ครบชุด (ก้านปรับระดับได้) | 2 | ชุด | 3000 | 6000 | 130 | 260 | 6260
| - เคาน์เตอร์ คสล. Top หินสังเคราะห์อะครีลิค หนา 12 มม. (Solid Surface) | 1.56 | ตร.ม. | 6500 | 10140 | 75 | 117 | 10257
| - Top เคาน์เตอร์ห้องอาบน้ำ หินสังเคราะห์อะครีลิค หนา 12 มม. (Solid Surface) | 2 | ม. | 1450 | 2900 | 0 | 0 | 2900
| - ก็อกล้างพื้นสแตนเลส | 2 | ม. | 150 | 300 | 70 | 140 | 440
| - ตะแกรงดักกลิ่นสแตนเลสทรงเหลี่ยม | 2 | ชุด | 450 | 900 | 75 | 150 | 1050
| - ราวพยุงตัวสำหรับคนไข้ (สแตนเลสรูปตัว U) | 4 | ชุด | 2200 | 8800 | 0 | 0 | 8800
| - ราวพยุงตัวสำหรับคนไข้ (สแตนเลสรูปตัว L ห้องอาบน้ำ) | 2 | ชุด | 1600 | 3200 | 0 | 0 | 3200
| - ผนังหัวเตียงไม้อัด 6 มม.โครงเคร่าไม้ประสาน 0.30x0.30# ม. ขนาด 6.30x 1.20 ม. กรุลาเนตลายไม้ เว้นร่องด้วยเส้นอลูมิเนียมตัว U ช่วงบนกรุ wall paper ชนฝ้าเพดาน | 16.7 | ตร.ม. | 1850 | 30895 | 250 | 4175 | 35070
| - บัวเชิงผนังไม้สังเคราะห์ 4" ทาสีชนิดเดียวกับผนัง | 30.4 | ม. | 35 | 1064 | 25 | 760 | 1824
| รวมราคางานเปลี่ยนห้องสำนักงานโปรแกรมและห้องศูนย์ข้อมูลเป็นห้องพักพิเศษเดี่ยว จำนวน 2 ห้อง |  |  |  | 282019.25 |  | 72251.95 | 354271.2
1.11 | อ้างอิง GL.1G-1I ≠ K1-L1 : งานปรับเปลี่ยนห้องรับแขกส่วนกลางและเพิ่มพื้นที่สำหรับโถงลิฟท์ขนของ
งานรื้อถอน
| - งานรื้อหน้าต่างอลูมิเนียม WP2 | 95.1 | ตร.ม. | 0 | 0 | 50 | 4755 | 4755
| - งานรื้อประตู AD14 | 1 | ชุด | 0 | 0 | 300 | 300 | 300
| - งานรื้อผนังกระจก | 1 | ชุด | 0 | 0 | 1500 | 1500 | 1500
| - งานรื้อฝ้าเพดาน | 45.27 | ตร.ม. | 0 | 0 | 25 | 1131.75 | 1131.75
งานปรับปรุง
งานพื้น
| - สกัดพื้นเดิมลึก 6 ซม.เพื่อลดระดับห้องน้ำ | 3.35 | ตร.ม. | 0 | 0 | 120 | 402 | 402
| - F2 - พื้นปูกระเบื้องพอร์ซเลน ชนิดผิวกันลื่น 24" x 24" | 3.35 | ตร.ม. | 450 | 1507.5 | 222 | 743.7 | 2251.2
งานผนังและตกแต่งผนัง
| - ผ2 - ผนังก่อคอนกรีตมวลเบา 20 x 60 x หนา 7.5 ซม G4 ผิวฉาบปูนเรียบ ความหนารวม 10 ซม. | 98.75 | ตร.ม. | 273 | 26958.75 | 56 | 5530 | 32488.75
| - ผ3 - ผนังกรุกระเบื้องพอร์ซเลน เกรด A ขนาด 12" x 24" (สูงชนฝ้า 2.70 ม.) | 17.4 | ตร.ม. | 470 | 8178 | 190 | 3306 | 11484
| - บัวเชิงผนังไม้สังเคราะห์ 4" ทาสีชนิดเดียวกับผนัง | 23.75 | ตร.ม. | 30 | 712.5 | 25 | 593.75 | 1306.25
| - งานฉาบผนัง | 183.5 | ตร.ม. | 75 | 13762.5 | 87 | 15964.5 | 29727
| - เสาเอ็นและทับหลัง | 80.4 | ม. | 70 | 5628 | 40 | 3216 | 8844
งานฝ้าเพดาน
| - ฝ้าเพดานแผ่นยิปซั่ม บอร์ด หนา 9 มม. ชนิดธรรมดา โครงเคร่าเหล็กชุปสังกะสี ฉาบเรียบรอยต่อ ทาสีน้ำอะครีลิค | 36.45 | เหมา | 280 | 10206 | 75 | 2733.75 | 12939.75
| - ฝ้าเพดานแผ่นยิปซั่ม บอร์ด หนา 9 มม. ชนิดทนความชื้น โครงเคร่าเหล็กชุปสังกะสี ฉาบเรียบรอยต่อ ทาสีน้ำอะครีลิค | 3.35 | ตร.ม. | 320 | 1072 | 75 | 251.25 | 1323.25
งานประตูและหน้าต่าง (รวมอุปกรณ์)
| - D5 : บานเลื่อนเดี่ยว ขนาด 1.10 x 2.30 ม. | 1 | ชุด | 7500 | 7500 | 1100 | 1100 | 8600
| - D10 : บานเลื่อนเดี่ยว ขนาด 0.80 x 2.25 ม. | 1 | ชุด | 5500 | 5500 | 2500 | 2500 | 8000
| - W3 : หน้าต่างกระจกบานกระทุ้งเดียว ขนาด 0.70 x 0.55 ม. | 1 | ชุด | 1500 | 1500 | 130 | 2000 | 3500
| - งานปรับระดับธรณีประตูสูง 5 ซม. ประตูหน้าห้องพร้อมแถบกันลื่น 1" | 1 | ชุด | 250 | 250 | 150 | 150 | 400
งานสี
| - ทาสีน้ำอะครีลิค Organic Care รวมรองพื้น (ภายในห้อง) | 123.8 | ตร.ม. | 80 | 9904 | 30 | 3714 | 13618
| - ทาสีฝ้าเพดาน สีอะครีลิคสำหรับทาฝ้าเพดาน พรีเมียม เกรด ชนิดเนียนเรียบ | 41.05 | ตร.ม. | 45 | 1847.25 | 30 | 1231.5 | 3078.75
งานสุขภัณฑ์และอุปกรณ์ประกอบห้องน้ำ
| - สุขภัณฑ์ชิ้นเดียว | 1 | ชุด | 4900 | 4900 | 450 | 450 | 5350
| - อ่างล้างหน้าแบบแขวนผนังพร้อมตู้เก็บของใต้อ่าง | 1 | ชุด | 4500 | 4500 | 450 | 450 | 4950
| - กระจกเงา 5 มม. 1.00x0.80 ม. ลบขอบ ติดแบบกรอบลอย | 1 | ชุด | 1200 | 1200 | 0 | 0 | 1200
| - ที่ใส่กระดาษชำระทองเหลืองชุบนิกเกิลโครเมียม | 1 | ชุด | 650 | 650 | 80 | 80 | 730
| - ฝักบัวฉีดชำระสแตนเลส + วาล์วเปิด - ปิดน้ำ | 1 | ชุด | 650 | 650 | 70 | 70 | 720
| - ก็อกล้างพื้นสแตนเลส | 1 | ชุด | 150 | 150 | 70 | 70 | 220
| - ตะแกรงดักกลิ่นสแตนเลสทรงเหลี่ยม | 1 | ชุด | 450 | 450 | 80 | 80 | 530
| - Top เคาน์เตอร์หลังสุขภัณฑ์หินสังเคราะห์อะครีลิค หนา 12 มม. (Solid Surface) | 1.4 | ม. | 1450 | 2030 | 0 | 0 | 2030
| รวมราคางานปรับเปลี่ยนห้องรับแขกส่วนกลางและเพิ่มพื้นที่สำหรับโถงลิฟท์ขนของ |  |  |  | 109056.5 |  | 52323.2 | 161379.7
1.12 | อ้างอิง GL.1E-1H ≠ N1 : งานเปลี่ยนประตูบานเปิดสวิงเป็นประตูบานเลื่อน Auto Door (ประตูทางเข้าหลัก)
งานรื้อถอน
| - งานรื้อประตูอลูมิเนียมพร้อมช่องแสง AD1 | 2 | ชุด | 0 | 0 | 300 | 600 | 600
| - งานรื้อหน้าต่างอลูมิเนียม AW2 | 1 | ชุด | 0 | 0 | 100 | 100 | 100
งานปรับปรุง
| - D1 : บานเลื่อนคู่ AUTO - DOOR + ช่องแสงบาน Fix ขนาด 5.70 x 3.00 ม. | 1 | ชุด | 72000 | 72000 | 2500 | 2500 | 74500
| - ผนังตกแต่งซุ้มทางเข้า ผนังไม้อัด 6 มม.โครงไม้ประสาน 03.0x0.30 # ปิดผิวด้วย ลามิเนตลายไม้ เว้นร่องด้วยเส้นอลูมิเนียมตัว U ติดบัวเชิงผนังไม้สังเคราะห์ 4" ทาสี | 17.5 | ตร.ม. | 1250 | 21875 | 250 | 4375 | 26250
| รวมราคางานเปลี่ยนประตูบานเปิดสวิงเป็นประตูบานเลื่อน Auto Door (ประตูทางเข้าหลัก) |  |  |  | 93875 |  | 7575 | 101450
1.13 | อ้างอิง GL.1C-1E ≠ D1-E1 : งานเปลี่ยนห้องติดต่อสอบถามเป็นห้องโสดและห้องฉุกเฉินและเปลี่ยนห้องประชุม, ห้องผอ.คณะเป็นห้องตรวจ 5-6
งานรื้อถอน
| - งานรื้อผนังกระจก WP2 | 65.9 | ตร.ม. | 0 | 0 | 50 | 3295 | 3295
| - งานรื้อประตูห้องประชุมและห้อง ผอ.คณะ | 2 | ชุด | 0 | 0 | 500 | 1000 | 1000
| - งานรื้อผนังก่ออิฐฉาบปูน 2 | 4 | ตร.ม. | 0 | 0 | 40 | 160 | 160
| - งานรื้อฝ้าเพดาน | 120.05 | ตร.ม. | 0 | 0 | 25 | 3001.25 | 3001.25
งานปรับปรุง
งานผนังและตกแต่งผนัง
| - ผ2 - ผนังก่อคอนกรีตมวลเบา 20 x 60 x หนา 7.5 ซม G4 ผิวฉาบปูนเรียบ ความหนารวม 10 ซม. | 159.75 | ตร.ม. | 273 | 43611.75 | 56 | 8946 | 52557.75
| - งานฉาบผนัง | 319.5 | ตร.ม. | 75 | 23962.5 | 87 | 27796.5 | 51759
| - เสาเอ็นแลทับหลัง | 78.3 | ตร.ม. | 70 | 5481 | 40 | 3132 | 8613
งานฝ้าเพดาน
| - ฝ้าเพดานแผ่นยิปซั่ม บอร์ด หนา 9 มม. ชนิดธรรมดา โครงเคร่าเหล็กชุปสังกะสี ฉาบเรียบรอยต่อ ทาสีน้ำอะครีลิค | 120.05 | ตร.ม. | 280 | 33614 | 75 | 9003.75 | 42617.75
งานประตูและหน้าต่าง (รวมอุปกรณ์)
| - D3 : บานเลื่อนเดี่ยว ขนาด 1.20 x 2.30 ม. | 5 | ชุด | 7900 | 39500 | 1200 | 6000 | 45500
| - D2 : บานเลื่อนคู่ AUTO - DOOR + ช่องแสงบาน Fix ขนาด 4.00 x 3.00 ม. | 1 | ชุด | 56000 | 56000 | 2500 | 2500 | 58500
งานสี
| - ทาสีน้ำอะครีลิค Organic Care (ภายในห้อง) | 253.35 | ตร.ม. | 80 | 20268 | 30 | 7600.5 | 27868.5
| - ทาสีฝ้าเพดาน สีอะครีลิคสำหรับทาฝ้าเพดาน พรีเมียม เกรด ชนิดเนียนเรียบ | 120.5 | ตร.ม. | 45 | 5422.5 | 30 | 3615 | 9037.5
| - บัวเชิงผนังไม้สังเคราะห์ 4" ทาสีชนิดเดียวกับผนัง | 90.75 | ม. | 30 | 2722.5 | 25 | 2268.75 | 4991.25
| รวมราคางานเปลี่ยนห้องติดต่อสอบถามเป็นห้องโสดและห้องฉุกเฉินและเปลี่ยนห้องประชุม, ห้องผอ.คณะเป็นห้องตรวจ 5-6 |  |  |  | 230582.25 |  | 78318.75 | 308901
1.14 | อ้างอิง GL.1A-1C ≠ C1-E1 : งานเปลี่ยนห้องพักผ่อนและรับประทานอาหาร ห้องฝึกประสบการณ์เป็นห้องกายภาพบำบัด, เปลี่ยนห้อง PANTRY เป็น ห้อง Lab และทำห้องน้ำใหม่
งานรื้อถอน
| - งานรื้อประตูอลูมิเนียม AD5 | 1 | ชุด | 0 | 0 | 300 | 300 | 300
| - งานรื้อประตู AD7 | 1 | ชุด | 0 | 0 | 300 | 300 | 300
| - งานรื้อหน้าต่างอลูมิเนียม | 1 | ชุด | 0 | 0 | 400 | 400 | 400
| - งานรื้อผนังก่ออิฐฉาบปูน 2 | 31.4 | ตร.ม. | 0 | 0 | 40 | 1256 | 1256
| - งานรื้อฝ้าเพดาน | 164.5 | ตร.ม. | 0 | 0 | 25 | 4112.5 | 4112.5
งานปรับปรุง
งานพื้น
| - สกัดพื้นเดิมลึก 6 ซม.เพื่อลดระดับห้องน้ำ | 4.45 | ตร.ม. | 0 | 0 | 120 | 534 | 534
| - F2 - พื้นปูกระเบื้องพอร์ซเลน ชนิดผิวกันลื่น 24" x 24" | 4.45 | ตร.ม. | 450 | 2002.5 | 222 | 987.9 | 2990.4
| - F4 - พื้นกระเบื้อง SPC Click Lock ขนาดไม่น้อยกว่า 180x1220 mm. /5 mm. (with Foam) | 162.5 | ตร.ม. | 650 | 105625 | 120 | 19500 | 125125
| - บัวเชิงผนังและตัวจบ PVC ลายไม้ 4" | 53.7 | ม. | 120 | 6444 | 30 | 1611 | 8055
งานผนังและตกแต่งผนัง
| - ผ2 - ผนังก่อคอนกรีตมวลเบา 20 x 60 x หนา 7.5 ซม G4 ผิวฉาบปูนเรียบ ความหนารวม 10 ซม. | 35.2 | ตร.ม. | 273 | 9609.6 | 56 | 1971.2 | 11580.8
| - ผ3 - ผนังกรุกระเบื้องพอร์ซเลน เกรด A ขนาด 12" x 24" (สูงชนฝ้า 2.70 ม.) | 23.2 | ตร.ม. | 520 | 12064 | 201 | 4663.2 | 16727.2
| - ผนังฉาบปูน | 82.1 | ตร.ม. | 75 | 6157.5 | 87 | 7142.7 | 13300.2
งานฝ้าเพดาน
| - ฝ้าเพดานแผ่นยิปซั่ม บอร์ด หนา 9 มม. ชนิดธรรมดา โครงเคร่าเหล็กชุปสังกะสี ฉาบเรียบรอยต่อ ทาสีน้ำอะครีลิค | 162.25 | ตร.ม. | 280 | 45430 | 75 | 12168.75 | 57598.75
| - ฝ้าเพดานแผ่นยิปซั่ม บอร์ด หนา 9 มม. ชนิดทนชื้น โครงเคร่าเหล็กชุปสังกะสี ฉาบเรียบรอยต่อ ทาสีน้ำอะครีลิค | 4.45 | ตร.ม. | 320 | 1424 | 75 | 333.75 | 1757.75
งานประตูและหน้าต่าง (รวมอุปกรณ์)
| - D7 : บานเลื่อนคู่ + ช่องแสง FIX ขนาด 3.80 x 3.00 ม. | 1 | ชุด | 30500 | 30500 | 500 | 500 | 31000
| - D9 : บานเปิดเดี่ยว ขนาด 0.80 x 2.25 ม. | 1 | ชุด | 6000 | 6000 | 300 | 300 | 6300
| - D10 : บานเปิดเดี่ยว ขนาด 0.80 x 2.25 ม. | 1 | ชุด | 9000 | 9000 | 300 | 300 | 9300
| - D11 : บานเปิดเดี่ยว ขนาด 0.80 x 2.25 ม. | 1 | ชุด | 9000 | 9000 | 300 | 300 | 9300
| - W3 : หน้าต่างกระจกบานกระทุ้งเดียว ขนาด 0.70 x 0.55 ม. | 1 | ชุด | 1500 | 1500 | 150 | 150 | 1650
| - W7 : หน้าต่างกระจกบานเลื่อน 2 บาน ขนาด 2.05 x 1.30 ม. | 1 | ชุด | 7500 | 7500 | 350 | 600 | 8100
| - งานปรับระดับธรณีประตูสูง 5 ซม. ประตูหน้าห้องพร้อมแถบกันลื่น 1" | 3 | ชุด | 250 | 750 | 150 | 450 | 1200
งานสี
| - ทาสีน้ำอะครีลิค Organic Care (ภายในห้อง) | 140.1 | ตร.ม. | 80 | 11208 | 30 | 4203 | 15411
| - ทาสีฝ้าเพดาน สีอะครีลิคสำหรับทาฝ้าเพดาน พรีเมียม เกรด ชนิดเนียนเรียบ | 166.35 | ตร.ม. | 45 | 7485.75 | 30 | 4990.5 | 12476.25
งานสุขภัณฑ์และอุปกรณ์ประกอบห้องน้ำ
| - สุขภัณฑ์ชิ้นเดียว | 1 | ชุด | 4900 | 4900 | 450 | 450 | 5350
| - อ่างล้างมือฝังบนเคาน์เตอร์ทรงเหลี่ยมพร้อมก๊อกเดี่ยวล้างหน้าชนิดก้านโยกและอุปกรณ์ครบชุด | 1 | ชุด | 3800 | 3800 | 450 | 450 | 4250
| - กระจกเงา 5 มม. 1.00x0.80 ม. ลบขอบ ติดแบบกรอบลอย | 1 | ชุด | 1200 | 1200 | 0 | 0 | 1200
| - ที่ใส่กระดาษชำระทองเหลืองชุบนิกเกิลโครเมียม | 1 | ชุด | 650 | 650 | 80 | 80 | 730
| - ฝักบัวฉีดชำระสแตนเลส + วาล์วเปิด - ปิดน้ำ | 1 | ชุด | 650 | 650 | 70 | 70 | 720
| - ตะแกรงดักกลิ่นสแตนเลสทรงเหลี่ยม | 1 | ชุด | 450 | 450 | 75 | 75 | 525
| - เคาน์เตอร์ คสล. Top หินสังเคราะห์อะครีลิค หนา 12 มม. (Solid Surface) | 0.97 | ตร.ม. | 6500 | 6305 | 0 | 0 | 6305
| - Top เคาน์เตอร์หลังสุขภัณฑ์ หินสังเคราะห์อะครีลิค หนา 12 มม. (Solid Surface) | 1 | ม. | 1450 | 1450 | 0 | 0 | 1450
| - อ่างล้างหน้าแบบแขวนผนังพร้อมตู้เก็บของใต้อ่างขนาด 770x442x450 มม. ก๊อกเดี่ยวล้างหน้าชนิดก้านโยก และกระจกเงา 0.50x0.70 ม. | 1 | ชุด | 8000 | 8000 | 450 | 450 | 8450
| รวมราคางานเปลี่ยนห้องพักผ่อนและรับประทานอาหาร ห้องฝึกประสบการณ์เป็นห้องกายภาพบำบัด, เปลี่ยนห้อง PANTRY เป็น ห้องLab และทำห้องน้ำใหม่ |  |  |  | 299105.35 |  | 68649.5 | 367754.85
1.15 | อ้างอิง GL.1G-1I # F1 : งานห้องน้ำใต้บันใด
งานพื้น
| - สกัดพื้นเดิมลึก 6 ซม.เพื่อลดระดับห้องน้ำ | 5.8 | ตร.ม. | 0 | 0 | 120 | 696 | 696
| - F2 - พื้นปูกระเบื้องพอร์ซเลน ชนิดผิวกันลื่น 24" x 24" เกรด A | 5.8 | ตร.ม. | 450 | 2610 | 222 | 1287.6 | 3897.6
งานผนังและตกแต่งผนัง
| - ผ2 - ผนังก่อคอนกรีตมวลเบา 20 x 60 x หนา 7.5 ซม G4 ผิวฉาบปูนเรียบ ความหนารวม 10 ซม. | 17.72 | ตร.ม. | 273 | 4837.56 | 56 | 992.32 | 5829.88
| - ผ3 - ผนังกรุกระเบื้องพอร์ซเลน เกรด A ขนาด 12" x 24" (สูงชนฝ้า 2.70 ม.) | 14 | ตร.ม. | 520 | 7280 | 201 | 2814 | 10094
| - ผนังฉาบปูน | 28 | ตร.ม. | 75 | 2100 | 87 | 2436 | 4536
งานฝ้าเพดาน
| - ฝ้าเพดานแผ่นยิปซั่ม บอร์ด หนา 9 มม. ชนิดทนชื้น โครงเคร่าเหล็กชุปสังกะสี ฉาบเรียบรอยต่อ ทาสีน้ำอะครีลิค | 5.8 | ตร.ม. | 320 | 1856 | 97 | 562.6 | 2418.6
งานประตูและหน้าต่าง (รวมอุปกรณ์)
| - D10 : ประตู Upvc | 1 | ชุด | 4000 | 4000 | 300 | 300 | 4300
| - D11 : บานเปิดเดี่ยว ขนาด 0.80 x 2.25 ม. | 1 | ชุด | 9500 | 9500 | 300 | 300 | 9800
งานสี
| - ทาสีฝ้าเพดาน สีอะครีลิคสำหรับทาฝ้าเพดาน พรีเมียม เกรด ชนิดเนียนเรียบ | 5.8 | ตร.ม. | 45 | 261 | 30 | 174 | 435
| - ทาสีน้ำอะครีลิค Organic Care | 14 | ตร.ม. | 80 | 1120 | 30 | 420 | 1540
งานสุขภัณฑ์ประกอบห้องน้ำ
| - สุขภัณฑ์ชิ้นเดียว | 1 | ชุด | 4900 | 4900 | 450 | 450 | 5350
| - อ่างล้างหน้าชนิดแขวนผนังพร้อมก๊อกน้ำและอุปกรณ์ | 1 | ชุด | 3500 | 3500 | 450 | 450 | 3950
| - กระจกเงา 5 มม. 1.00x0.80 ม. ลบขอบ ติดแบบกรอบลอย | 1 | ชุด | 1200 | 1200 | 0 | 0 | 1200
| - ที่ใส่กระดาษชำระทองเหลืองชุบนิกเกิลโครเมียม | 1 | ชุด | 650 | 650 | 80 | 80 | 730
| - ฝักบัวฉีดชำระสแตนเลส + วาล์วเปิด - ปิดน้ำ | 1 | ชุด | 650 | 650 | 70 | 70 | 720
| - ชั้นวางของกระจก 50x125 มม. | 1 | ชุด | 700 | 700 | 70 | 70 | 770
| - Top เคาน์เตอร์หลังสุขภัณฑ์ หินสังเคราะห์อะครีลิค หนา 12 มม. (Solid Surface) | 1.8 | ม. | 1450 | 2610 | 0 | 0 | 2610
| รวมราคางานห้องน้ำใต้บันใด |  |  |  | 47774.56 |  | 11102.52 | 58877.08
1.16 | งานตกแต่งผนังกั้น ZONE ระหว่างส่วนเวชศาสตร์และส่วนดูแลผู้สูงวัย
| - รื้อผนังอลูมิเนียมคอมโพสิทพร้อมโครงเหล็ก | 43.45 | ตร.ม. | 0 | 0 | 35 | 1520.75 | 1520.75
| - ผนังตกแต่งกั้น ZONE ระหว่างศูนย์เวชศาสตร์และศูนย์ดูแลผู้สูงวัย(รวมหน้าห้องพัก) | 68.9 | ตร.ม. | 5500 | 378950 | 200 | 13780 | 392730
| - ฝ้าไม้อัด 4 มม.โครงไม้ประสาน 03.0x0.30# ปิดผิวด้วยลามิเนตลายไม้ เว้นร่องทำสี บัวเชิงผนังไม้สังเคราะห์ 4" ทาสี | 24.5 | ตร.ม. | 1250 | 30625 | 220 | 5390 | 36015
| รวมราคางานผนังตกแต่งกัน ZONE ระหว่างส่วนเวชศาสตร์และส่วนดูแลผู้สูงวัย |  |  |  | 409575 |  | 20690.75 | 430265.75
1.17 | งานจัดภูมิทัศน์ชั้น 1
| - งานปรับระดับทำทางลาด | 4 | งาน | 1250 | 5000 | 60 | 240 | 5240
| - ปรับระดับพื้น | 314.5 | ตร.ม. | 85 | 26732.5 | 50 | 15725 | 42457.5
| - หญ้าเทียมสูง 2 ซม. (มาตรฐาน มอก.) | 169 | ตร.ม. | 120 | 20280 | 30 | 5070 | 25350
| - F4 - พื้นกระเบื้อง SPC Click Lock (Wood Pattern) หนา 4 มม. | 42.85 | ตร.ม. | 550 | 23567.5 | 120 | 5142 | 28709.5
| รวมราคางานปรับภูมิทัศน์ชั้น 1 |  |  |  | 75580 |  | 26177 | 101757
1.18 | งานปรับปรุงทางขึ้นด้านข้าง
| - รื้อ Roof Drain และกระเบื้อง | 7.5 | ตร.ม. | 0 | 0 | 35 | 262.5 | 262.5
| - F2 - พื้นปูกระเบื้องพอร์ซเลน ชนิดผิวกันลื่น 24" x 24" เกรด A | 7.5 | ตร.ม. | 450 | 3375 | 222 | 1665 | 5040
| - ประตู D14 | 1 | ชุด | 16500 | 16500 | 0 | 0 | 16500
| - ปรับปรุงหลังคา | 1 | งาน | 1000 | 1000 | 300 | 300 | 1300
| รวมราคางานปรับปรุงทางขึ้นด้านข้าง |  |  |  | 20875 |  | 2227.5 | 23102.5
1.19 | งานปรับปรุงอื่นๆ
งานรื้อถอน
| - งานรื้อฝ้าเพดานโถงทางเดิน ชั้น 1 | 920.65 | ตร.ม. | 0 | 0 | 25 | 23016.25 | 23016.25
งานปรับปรุง
| - ฝ้าเพดานแผ่นยิปซั่ม บอร์ด หนา 9 มม. โครงเคร่าเหล็กชุปสังกะสี ฉาบเรียบรอยต่อ ทาสีน้ำอะครีลิค | 894.65 | ตร.ม. | 280 | 250502 | 75 | 67098.75 | 317600.75
| - ทาสีฝ้าเพดาน สีอะครีลิคสำหรับทาฝ้าเพดาน พรีเมียม เกรด ชนิดเนียนเรียบ | 894.65 | ตร.ม. | 45 | 40259.25 | 30 | 26839.5 | 67098.75
| - ผนังตกแต่ง ผนังไม้อัด 6 มม.โครงไม้ประสาน 03.0x0.30 # ปิดผิวด้วย ลามิเนตลายไม้ เว้นร่องด้วยเส้นอลูมิเนียมตัว U ติดบัวเชิงผนังไม้สังเคราะห์ 4" ทาสี รวมตราสัญลักษณ์และตัวหนังสือ | 110.5 | ตร.ม. | 1350 | 149175 | 250 | 27625 | 176800
| - ฝ้าตกแต่ง-ไม้อัด 4 มม.โครงไม้ประสาน 0.30x0.30# ปิดผิวลามิเนตลายไม้ ซ่อนไฟเส้น LED | 52.7 | ตร.ม. | 1050 | 55335 | 250 | 13175 | 68510
| - เคาน์เตอร์ห้องการเงินและห้อง LAB | 9.55 | ม. | 2000 | 19100 | 250 | 2387.5 | 21487.5
| - Service wall | 68.75 | ตร.ม. | 1250 | 85937.5 | 250 | 17187.5 | 103125
| - งานป้ายหน้าห้องพลาสวูด 10 มม. ทำสี พร้อมตัวหนังสือ | 1 | งาน | 39500 | 39500 | 2500 | 2500 | 42000
| - ทาสีน้ำอะครีลิค Organic Care (โถงทางเดินหน้าห้อง) | 709.65 | ตร.ม. | 80 | 56772 | 30 | 21289.5 | 78061.5
| - บัวเชิงผนังไม้สังเคราะห์ 4" ทาสีชนิดเดียวกับผนัง | 165.25 | ตร.ม. | 30 | 4957.5 | 25 | 4131.25 | 9088.75
| - งานซ่อมพื้น | 101.25 | ตร.ม. | 450 | 45562.5 | 222 | 22477.5 | 68040
| - เก็บงานอลูมิเนียม | 1 | งาน | 8500 | 8500 | 1000 | 1000 | 9500
| รวมราคางานปรับปรุงงานอื่นๆ |  |  |  | 755600.75 |  | 228727.75 | 984328.5
| รวมราคางานชั้นที่ 1 |  |  |  | 5061384.36 |  | 1286787.83 | 6348172.19

## งานสถาปัตยกรรม ชั้น 2
รายละเอียดบัญชีแสดงปริมาณวัสดุ และแรงงานค่าก่อสร้าง
ปรับปรุงศูนย์เวชศาสตร์ฟื้นฟูและดูแลผู้สูงวัย
มหาวิทยาลัยราชภัฏอุตรดิตถ์
ที่ | รายการ | จำนวน | หน่วย | ค่าวัสดุ |  | ค่าแรง |  | รวมทั้งสิ้น
|  |  |  | ต่อหน่วย | รวม | ต่อหน่วย | รวม
2 | งานปรับปรุง ชั้น 2
2.01 | อ้างอิง GL.1A-1B ≠ A1-B1 : งานเปลี่ยนห้องโทรทัศและห้องเทคนิคเป็นห้องเปลี่ยนเสื้อผ้าและเก็บของ
งานรื้อถอน
| - งานรื้อผนังก่ออิฐฉาบปูน 2 (ทำช่องสำหรับติดตั้งประตู) | 2.5 | ตร.ม. | 0 | 0 | 35 | 87.5 | 87.5
| - งานรื้อผนังยิปซั่ม บอร์ดและประตู | 20.54 | ตร.ม. | 0 | 0 | 30 | 616.2 | 616.2
งานปรับปรุง
งานผนังและตกแต่งผนัง
| - ผ2 - ผนังก่อคอนกรีตบล็อค ขนาด 190 x 390 x 70 มม. ผิวฉาบปูนเรียบ ความหนารวม 10 ซม. | 35.2 | ตร.ม. | 273 | 9609.6 | 56 | 1971.2 | 11580.8
| - ผ4 - ผนังยิปซั่มบอร์ด 12 มม.กรุ 2 ด้าน โครงเคร่าเหล็กชุบสังกะสี ฉาบเรียบรอยต่อ ทาสีอะครีลิค | 9 | ตร.ม. | 595 | 5355 | 130 | 1170 | 6525
| - งานฉาบผนัง | 68.4 | ตร.ม. | 75 | 5130 | 87 | 5950.8 | 11080.8
| - งานเก็บฝ้าเพดาน | 1 | งาน | 0 | 0 | 450 | 450 | 450
งานประตูและหน้าต่าง (รวมอุปกรณ์)
| - D4 : บานเลื่อนเดี่ยว ขนาด 1.50 x 2.30 ม. | 1 | ชุด | 9500 | 9500 | 1450 | 1450 | 10950
| - D9 : บานเลื่อนเดี่ยว ขนาด 1.50 x 2.30 ม. | 1 | ชุด | 6000 | 6000 | 650 | 650 | 6650
| - ติดตั้งประตูเดิมและทาสีใหม่ | 1 | ชุด | 450 | 450 | 300 | 300 | 750
| - งานปรับระดับธรณีประตูสูง 5 ซม. ประตูหน้าห้องพร้อมแถบกันลื่น 1" | 1 | ชุด | 250 | 250 | 150 | 150 | 400
งานสี
| - ทาสีน้ำอะครีลิค ชนิดเนียนเรียบ พรีเมียม เกรด (ภายในห้อง) | 131.2 | ตร.ม. | 70 | 9184 | 30 | 3936 | 13120
| รวมราคางานเปลี่ยนห้องโทรทัศและห้องเทคนิคเป็นห้องเปลี่ยนเสื้อผ้าและเก็บของ |  |  |  | 45478.6 |  | 16731.7 | 62210.3
2.02 | อ้างอิง GL.1B-1D ≠ A1-B1 : งานเปลี่ยนห้องสมุดคณะเป็นห้องนวดแผนไทย
งานรื้อถอน
| - งานรื้อประตูบานสวิงคู่ AD4 และช่องแสง | 35.4 | ตร.ม. | 0 | 0 | 35 | 1239 | 1239
| - งานรื้อฝ้าเพดาน | 36.4 | ตร.ม. | 0 | 0 | 36 | 1310.4 | 1310.4
| งานปรับปรุง | 157.65 | ตร.ม. | 0 | 0 | 25 | 3941.25 | 3941.25
งานผนังและตกแต่งผนัง
| - ผ2 - ผนังก่อคอนกรีตมวลเบา 20 x 60 x หนา 7.5 ซม G4 ผิวฉาบปูนเรียบ ความหนารวม 10 ซม. | 35.4 | ตร.ม. | 273 | 9664.2 | 56 | 1982.4 | 11646.6
| - งานฉาบผนัง | 70.8 | ตร.ม. | 75 | 5310 | 87 | 6159.6 | 11469.6
งานฝ้าเพดาน
| - ฝ้าเพดานแผ่นยิปซั่ม บอร์ด หนา 9 มม. ชนิดธรรมดา โครงเคร่าเหล็กชุปสังกะสี ฉาบเรียบรอยต่อ ทาสีน้ำอะครีลิค | 157.65 | ตร.ม. | 280 | 44142 | 75 | 11823.75 | 55965.75
งานสี
| - ทาสีน้ำอะครีลิค ชนิดเนียนเรียบ พรีเมียม เกรด (รวมทางเดินหน้าห้อง) | 178.1 | ตร.ม. | 70 | 12467 | 30 | 5343 | 17810
| - ทาสีฝ้าเพดาน สีอะครีลิคสำหรับทาฝ้าเพดาน พรีเมียม เกรด ชนิดเนียนเรียบ | 157.65 | ตร.ม. | 45 | 7094.25 | 30 | 4729.5 | 11823.75
| รวมราคางานเปลี่ยนห้องสมุดคณะเป็นห้องนวดแผนไทย |  |  |  | 78677.45 |  | 36528.9 | 115206.35
2.03 | อ้างอิง GL.1D-1F ≠ A1-B1: งานเปลี่ยนห้องเรียนคอมพิวเตอร์เป็นห้องนวดพิเศษ จำนวน 2 ห้อง
งานรื้อถอน
| - งานรื้อหน้าต่าง AW2 | 2 | ชุด | 0 | 0 | 400 | 800 | 800
| - งานรื้อประตู AD15 + ช่องแสง | 2 | ชุด | 0 | 0 | 300 | 600 | 600
| - งานรื้อฝ้าเพดาน | 67.35 | ตร.ม. | 0 | 0 | 25 | 1683.75 | 1683.75
งานปรับปรุง
งานพื้น
| - สกัดพื้นเดิมลึก 6 ซม.เพื่อลดระดับห้องน้ำ | 14.7 | ตร.ม. | 0 | 0 | 120 | 1764 | 1764
| - F2 - พื้นปูกระเบื้องพอร์ซเลน ชนิดผิวกันลื่น 24" x 24" เกรด A | 14.7 | ตร.ม. | 450 | 6615 | 222 | 3263.4 | 9878.4
งานผนังและตกแต่งผนัง
| - ผ2 - ผนังก่อคอนกรีตมวลเบา 20 x 60 x หนา 7.5 ซม G4 ผิวฉาบปูนเรียบ ความหนารวม 10 ซม. | 94.1 | ตร.ม. | 273 | 25689.3 | 56 | 5269.6 | 30958.9
| - ผ3 - ผนังกรุกระเบื้องพอร์ซเลน เกรด A ขนาด 12" x 24" (สูงชนฝ้า 2.70 ม.) | 51.9 | ตร.ม. | 470 | 24393 | 190 | 9861 | 34254
| - ผนังตกแต่ง - ไม้อัด 6 มม.โครงไม้ประสาน 03.0x0.30# ปิดผิวด้วยลามิเนตลายไม้ เว้นร่องด้วยเส้นอลูมิเนียม บัวเชิงผนังไม้สังเคราะห์ 4" ทาสี (รวมฝ้าเพดาน) | 25 | ตร.ม. | 1250 | 31250 | 250 | 6250 | 37500
| - งานฉาบผนัง | 188.1 | ตร.ม. | 75 | 14107.5 | 87 | 16364.7 | 30472.2
| - งานเสาเอ็นและทับหลัง | 37.9 | ม. | 70 | 2653 | 40 | 1516 | 4169
งานฝ้าเพดาน
| - ฝ้าเพดานแผ่นยิปซั่ม บอร์ด หนา 9 มม. โครงเคร่าเหล็กชุปสังกะสี ฉาบเรียบรอยต่อ ทาสีน้ำอะครีลิค | 48.8 | ตร.ม. | 280 | 13664 | 75 | 3660 | 17324
| - ฝ้าเพดานแผ่นยิปซั่ม บอร์ด หนา 9 มม. ชนิดทนชื้น โครงเคร่าเหล็กชุปสังกะสี ฉาบเรียบรอยต่อ ทาสีน้ำอะครีลิค | 13.35 | ตร.ม. | 320 | 4272 | 75 | 1001.25 | 5273.25
งานประตูและหน้าต่าง (รวมอุปกรณ์)
| - D3 : บานเลื่อนเดี่ยว ขนาด 1.20 x 2.30 ม. | 2 | ชุด | 7900 | 15800 | 1200 | 2400 | 18200
| - D5 : บานเลื่อนเดี่ยว ขนาด 1.10 x 2.30 ม. | 2 | ชุด | 7500 | 15000 | 1100 | 2200 | 17200
| - W5 : หน้าต่างกระจกบานกระทุ้ง 2 บาน ขนาด 1.35 x 0.55 ม. | 2 | ชุด | 2000 | 4000 | 200 | 400 | 4400
| - W8 : หน้าต่างกระจกบานกระทุ้ง + ช่องแสง FIX ขนาด 1.25 x 3.00 ม. | 2 | ชุด | 1540 | 3080 | 400 | 800 | 3880
| - งานปรับระดับธรณีประตูสูง 5 ซม. ประตูหน้าห้องพร้อมแถบกันลื่น 1" | 1 | งาน | 250 | 250 | 150 | 150 | 400
งานสี
| - ทาสีน้ำอะครีลิค Organic Care ชนิดเนียนเรียบ (รวมผนังด้านข้าง) | 120.7 | ตร.ม. | 80 | 9656 | 30 | 3621 | 13277
| - ทาสีฝ้าเพดาน สีอะครีลิคสำหรับทาฝ้าเพดาน พรีเมียม เกรด ชนิดเนียนเรียบ | 62.15 | ตร.ม. | 45 | 2796.75 | 30 | 1864.5 | 4661.25
งานสุขภัณฑ์และอุปกรณ์ประกอบห้องน้ำ
| - สุขภัณฑ์ชิ้นเดียว | 2 | ชุด | 4900 | 9800 | 450 | 900 | 10700
| - อ่างล้างมือชนิดฝังบนเคาน์เตอร์ทรงเหลี่ยมพร้อมก็อกแบบก้านโยกพร้อมอุปกรณ์ครบชุด | 2 | ชุด | 3800 | 7600 | 450 | 900 | 8500
| - กระจกเงา 5 มม. 1.00x0.80 ม. ลบขอบ ติดแบบกรอบลอย | 2 | ชุด | 1200 | 2400 | 0 | 0 | 2400
| - ที่ใส่กระดาษชำระทองเหลืองชุบนิกเกิลโครเมียม | 2 | ชุด | 650 | 1300 | 80 | 160 | 1460
| - ชั้นวางผ้าสแตนเลส ยาว 60 ซม. | 2 | ชุด | 1800 | 3600 | 70 | 140 | 3740
| - ฝักบัวฉีดชำระสแตนเลส + วาล์วเปิด - ปิดน้ำ | 2 | ชุด | 650 | 1300 | 70 | 140 | 1440
| - ชุดฝักบัวสายอ่อนพลาสติก ABS ผิวเคลือบโครเมี่ยม 3 ระดับ พร้อมอุปกรณ์ครบชุด | 2 | ชุด | 1800 | 3600 | 70 | 140 | 3740
| - ตะแกรงดักกลิ่นสแตนเลสทรงเหลี่ยม | 2 | ชุด | 450 | 900 | 75 | 150 | 1050
| - ราวพยุงตัวสำหรับคนไข้ (สแตนเลสรูปตัว U) | 4 | ชุด | 2200 | 8800 | 70 | 280 | 9080
| - ราวพยุงตัวสำหรับคนไข้ (สแตนเลสรูปตัว L ห้องอาบน้ำ) | 2 | ชุด | 1600 | 3200 | 70 | 140 | 3340
| - เคาน์เตอร์ คสล. Top หินสังเคราะห์อะครีลิค (Solid Surface) | 2.35 | ตร.ม. | 6500 | 15275 | 0 | 0 | 15275
| - Top เคาน์เตอร์หลังห้องอาบน้ำ หินสังเคราะห์อะครีลิค (Solid Surface) | 2.1 | ม. | 1450 | 3045 | 0 | 0 | 3045
| - บัวเชิงผนังไม้สังเคราะห์ 4" ทาสีชนิดเดียวกับผนัง | 38.75 | ม. | 35 | 1356.25 | 25 | 968.75 | 2325
| รวมราคางานเปลี่ยนห้องเรียนคอมพิวเตอร์เป็นห้องนวดพิเศษ จำนวน 2 ห้อง |  |  |  | 235402.8 |  | 67387.95 | 302790.75
| รวมราคางานปรับปรุง ชั้น 2 ทั้งสิ้น |  |  |  | 359558.85 |  | 120648.55 | 480207.4

## งานปรับปรุงอื่นๆ
รายละเอียดบัญชีแสดงปริมาณวัสดุ และแรงงานค่าก่อสร้าง
ปรับปรุงศูนย์เวชศาสตร์ฟื้นฟูและดูแลผู้สูงวัย
มหาวิทยาลัยราชภัฏอุตรดิตถ์
ที่ | รายการ | จำนวน | หน่วย | ค่าวัสดุ |  | ค่าแรง |  | รวมทั้งสิ้น
|  |  |  | ต่อหน่วย | รวม | ต่อหน่วย | รวม
3 | งานปรับปรุงอื่นๆ
3.01 | งานปรับปรุงแผงบังแดด
| - งานปรับปรุงแผงบังแดด (ทาสีอะครีลิค เกรด A ชนิดเนียนเรียบ) | 1470 | ตร.ม. | 70 | 102900 | 35 | 51450 | 154350
| - งานซ่อมแผงบังแดด | 1 | ตร.ม. | 750 | 750 | 75 | 75 | 825
| รวามราคางานปรับปรุงแผงบังแดด |  |  |  | 103650 |  | 51525 | 155175
3.02 | งานปรับปรุงหลังคา Shingle Roof
| - งานรื้อหลังคา Shingle Roof | 65 | ตร.ม. | 0 | 0 | 50 | 3250 | 3250
| - ปรับปรุงฝ้าชายคาไฟเบอร์ซีเมนต์(ซ่อมจุดที่ชำรุด) | 1 | งาน | 1500 | 1500 | 75 | 75 | 1575
| - หลังคา Shingle Roof | 60.4 | ตร.ม. | 480 | 28992 | 125 | 7550 | 36542
| - ครอบสัน | 23.5 | ม. | 120 | 0 | 80 | 1880 | 1880
| - ทาสีน้ำอะครีลิค เกรด A ชนิดเนียนเรียบพร้อมทาน้ำยารองพื้นอเนกประสงค์ | 156 | ตร.ม. | 70 | 10920 | 30 | 4680 | 15600
| - งานกันซึมเสาล่อฟ้า | 1 | งาน |  | 0 | 16500 | 16500 | 16500
| รวมราคางานปรับปรุงหลังคา Shingle Roof |  |  |  | 41412 |  | 33935 | 75347
3.03 | ปรับปรุงฝ้าเพดานโถงจั่วและโถงกิจกรรม
| - งานรื้อฝ้าเพดาน T-bar | 81 | ตร.ม | 0 | 0 | 25 | 2025 | 2025
| - ฝ้าเพดานแผ่นยิปซั่ม บอร์ด หนา 9 มม. ชนิดกันร้อน (เคลือบฟอยด์) โครงเคร่าเหล็กชุปสังกะสี ฉาบเรียบรอยต่อ ทาสีน้ำอะครีลิค | 320.1 | ตร.ม | 320 | 102432 | 75 | 24007.5 | 126439.5
| - ฝ้าเพดาน PVC ลายไม้ ติดตั้งตามมาตรฐานผู้ผลิต | 402.2 | ตร.ม | 550 | 221210 | 120 | 48264 | 269474
| - ทาสีฝ้าเพดาน สีอะครีลิคสำหรับทาฝ้าเพดาน พรีเมียม เกรด ชนิดเนียนเรียบ | 320.2 | ตร.ม | 45 | 14409 | 30 | 9606 | 24015
| รวมราคางานปรับปรุงฝ้าเพดานโถงจั่ว |  |  |  | 338051 |  | 83902.5 | 421953.5
3.04 | งานทาสีภายในชั้น 1,2 และชั้น 3
| - ทาสีน้ำอะครีลิค Organic Care ชนิดเนียนเรียบ ครีบห้อยโถงทางเดิน,บันใดและโถงจั่ว | 442.1 | ตร.ม | 80 | 35368 | 30 | 13263 | 48631
| รวมราคางานทาสีภายในชั้น 2 และชั้น 3 |  |  |  | 35368 |  | 13263 | 48631
3.05 | งานปรับปรุงภายนอกอาคาร
| - งานซ่อมผนังแตก | 1 | งาน | 3000 | 3000 | 0 | 0 | 3000
| - ทำความสะอาดพื้นผิวเดิม | 2959.25 | ตร.ม. | 0 | 0 | 10 | 29592.5 | 29592.5
| - ทาสีน้ำอะครีลิค เกรด A ชนิดเนียนเรียบพร้อมทาน้ำยารองพื้นอเนกประสงค์ | 2959.25 | ตร.ม. | 70 | 207147.5 | 30 | 88777.5 | 295925
| - ผนังตกแต่งอลูมิเนียมลายไม้ (Litewood) | 55.65 | ตร.ม. | 3300 | 183645 | 120 | 6678 | 190323
| - ผนังเหล็กฉลุหนา ไม่น้อยกว่า 1.5 มม. ทำสี 2K (ลายระบุภายหลัง) | 81.5 | ตร.ม. | 2500 | 203750 | 150 | 12225 | 215975
| รวมราคางานปรับปรุงภายนอกอาคาร |  |  |  | 597542.5 |  | 137273 | 734815.5
3.06 | งานทำ Curb ปูนลาดเอียงขอบวงกบหน้าต่างกันน้ำเข้าอาคารโดยรอบของอาคาร
| - งานทำ Curb ปูนทราย ลาดเอียงขอบวงกบหน้าต่างกันน้ำเข้าอาคาร โดยรอบของอาคาร | 225 | ม. | 50 | 11250 | 55 | 12375 | 23625
| รวมราคางานทำ Curb ปูนลาดเอียงขอบวงกบหน้าต่างกันน้ำเข้าอาคารโดยรอบของอาคาร |  |  |  | 11250 |  | 12375 | 23625
3.07 | ป้ายชื่อศูนย์เวชศาสตร์ฟื้นฟูและดูแลผู้สูงวัยพร้อมตราสัญลักษณ์มหาวิทยาลัยและไฟส่องป้าย | 1 | งาน | 65000 | 65000 | 2500 | 2500 | 67500
| รวมราคางานป้ายศูนย์เวชศาสตร์ฟื้นฟูฯ |  |  |  | 65000 |  | 2500 | 67500
| รวมราคางานปรับปรุงอื่น ๆ ทั้งสิ้น |  |  |  | 1192273.5 |  | 334773.5 | 1527047

## งานถนน-ทางเท้าและซุ้มทางเข้า
รายละเอียดบัญชีแสดงปริมาณวัสดุ และแรงงานค่าก่อสร้าง
ปรับปรุงศูนย์เวชศาสตร์ฟื้นฟูและดูแลผู้สูงวัย
มหาวิทยาลัยราชภัฏอุตรดิตถ์
ที่ | รายการ | จำนวน | หน่วย | ค่าวัสดุ |  | ค่าแรง |  | รวมทั้งสิ้น
|  |  |  | ต่อหน่วย | รวม | ต่อหน่วย | รวม
4 | งานปรับปรุงซุ้มทางเข้าอาคาร
| - งานรื้อฝ้าเพดาน | 207.52 | ตร.ม | 0 | 0 | 30 | 6225.6 | 6225.6
| - งานรื้อพื้นทรายล้างและกระเบื้อง | 153.37 | ตร.ม | 0 | 0 | 35 | 5367.95 | 5367.95
| - งานฝ้าเพดาน PVC ลายไม้ | 192.05 | ตร.ม | 550 | 105627.5 | 80 | 15364 | 120991.5
| - งานกระเบื้องพอร์ชเลน 24"x24" หนา 10 มม. ชนิดกันลื่น (Drop Off) | 77.8 | ตร.ม | 750 | 58350 | 222 | 17271.6 | 75621.6
| - งานปูพื้นกระเบื้องพอร์ชเลน 12"x24" หนา 10 มม. ชนิดกันลื่น | 90.8 | ตร.ม | 750 | 68100 | 190 | 17252 | 85352
| - งานทรายล้างและเซาะร่อง | 23.75 | ตร.ม | 394 | 9357.5 | 104 | 2470 | 11827.5
| - กันลื่นอลูมิเนียม 2" | 22.2 | ม. | 80 | 1776 | 75 | 1665 | 3441
| - งานกรุผนังกระเบื้อง 0.30 x 0.60 หนา 10 มม. | 74.4 | ตร.ม | 550 | 40920 | 190 | 14136 | 55056
| - ทาสีน้ำอะครีลิค เกรด A ชนิดเนียนเรียบพร้อมทาน้ำยารองพื้นอเนกประสงค์ (รวมฝ้าชายคา) | 60.35 | ตร.ม | 70 | 4224.5 | 30 | 1810.5 | 6035
| - งานทาสีน้ำมันค้ำยัน | 1 | งาน | 800 | 800 | 300 | 300 | 1100
| - งานปรับปรุงขอบทางเท้า | 1 | งาน | 1500 | 1500 | 300 | 300 | 1800
| - งานย้ายต้นไม้พร้อมปลูก | 1 | งาน | 0 | 0 | 35000 | 35000 | 35000
| - งานปิดหัวเสา 4 ต้น | 1 | งาน | 800 | 800 | 500 | 500 | 1300
| รวมราคางานปรับปรุงซุ้มทางเข้าอาคาร |  |  |  | 291455.5 |  | 117662.65 | 409118.15

## งานโครงสร้างถังน้ำดีและน้ำเสีย
รายละเอียดบัญชีแสดงปริมาณวัสดุ และแรงงานค่าก่อสร้าง
ปรับปรุงศูนย์เวชศาสตร์ฟื้นฟูและดูแลผู้สูงวัย
มหาวิทยาลัยราชภัฏอุตรดิตถ์
ที่ | รายการ | จำนวน | หน่วย | ค่าวัสดุ |  | ค่าแรง |  | รวมทั้งสิ้น
|  |  |  | ต่อหน่วย | รวม | ต่อหน่วย | รวม
5 | งานโครงสร้างฐานรับถังบำบัดน้ำเสีย
5.01 | งานโครงสร้างฐานรับถังบำบัดน้ำเสีย
| - ขุดดินและบดอัด | 4 | หน่วย | 0 | 0 | 8000 | 32000 | 32000
| - งานเสาเข็ม 6 เหลี่ยมและเท LEAN ปรับระดับ | 48 | ต้น | 420 | 20160 | 180 | 8640 | 28800
| - งานเหล็กรับฐาน TANK 12 mm2 | 54 | เส้น | 240 | 12960 | 65 | 3510 | 16470
| - งานเท CONCRETE ฐาน TANK 240 ksc | 6 | ลบ.ม | 1800 | 10800 | 450 | 2700 | 13500
| - งานกลบทรายข้างถังพร้อมบดอัด | 18 | ลบ.ม | 650 | 11700 | 250 | 4500 | 16200
| - งานปรับระดับดินบริเวณด้วยรอบให้เท่าระดับเดิม | 1 | เหมา | 2000 | 2000 | 1500 | 1500 | 3500
| รวมราคางานโครงสร้างฐานรับถังบำบัดน้ำเสีย |  |  |  | 57620 |  | 52850 | 110470

## งานระบบไฟฟ้าและสื่อสาร
รายละเอียดบัญชีแสดงปริมาณวัสดุ และแรงงานค่าก่อสร้าง
ปรับปรุงศูนย์เวชศาสตร์และดูแลผู้สูงวัย
มหาวิทยาลัยราชภัฏอุตรดิตถ์
ที่ | รายการ | จำนวน | หน่วย | ค่าวัสดุ |  | ค่าแรง |  | รวมทั้งสิ้น
|  |  |  | ต่อหน่วย | รวม | ต่อหน่วย | รวม
6 | งานระบบไฟฟ้าและสื่อสาร
6.01 | งานระบบไฟฟ้าและแสงสว่าง
งาน Rewiring วงจรไฟฟ้าแสงสว่าง ชั้น 1
| - Rewiring ตามแบบใหม่ | 67 | วงจร | 0 | 0 | 250 | 16750 | 16750
| - เพิ่มเติ่ม Switch วงจรแสงสว่าง | 67 | ชุด | 52 | 3484 | 47 | 3149 | 6633
| - งานสาย THW 2X2.5mm2 | 1536 | ม. | 9.5 | 14592 | 6 | 9216 | 23808 | \
| - งานท่อ EMT 1/2" | 615 | ม. | 25 | 15375 | 10 | 6150 | 21525
| - งาน FLEX EMT 1/2" | 135 | ม. | 13 | 1755 | 4 | 540 | 2295
| - Fitting & Hanger & Support | 1 | งาน | 5732.25 | 5732.25 | 2716 | 2716 | 8448.25
| - วัสดุสิ้นเปลือง | 1 | งาน | 3100.8 | 3100.8 | 1771.35 | 1771.35 | 4872.15
| - Test & Commissioning (รวมอยู่ในราคาข้างต้น) | 1 | งาน | 0 | 0 | 0 | 0 | 0
| รวมราคางาน Rewiring วงจรไฟฟ้าแสงสว่าง ชั้น 1 |  |  |  | 44039.05 |  | 40292.35 | 84331.4
6.02 | งานระบบไฟฟ้า Emergency จ่ายระบบบำบัดน้ำเสีย ตัวใหม่ด้านหลังอาคาร
| - สาย THW 4X4 mm2 | 428 | ม. | 14.5 | 6206 | 8 | 3424 | 9630
| - สาย THW 1x2.5 mm2 | 107 | ม. | 9.5 | 1016.5 | 6 | 642 | 1658.5
| - ท่อ EMT 3/4" | 80 | ม. | 38 | 3040 | 10 | 800 | 3840
| - Fitting & Hanger & Support | 1 | งาน | 1064 | 1064 | 608.5 | 608.5 | 1672.5
| รวมราคางานระบบไฟฟ้า Emergency จ่ายระบบบำบัดน้ำเสียตัวใหม่ด้านหลังอาคาร |  |  |  | 11326.5 |  | 5474.5 | 16801
6.03 | งานระบบไฟฟ้า Emergency จ่ายระบบบำบัดน้ำเสีย ตัวใหม่ด้านหน้าอาคารอาคาร
| - สาย THW 4X4 mm2 | 652 | ม. | 14.5 | 9454 | 8 | 5216 | 14670
| - สาย THW 1x2.5 mm2 | 163 | ม. | 9.5 | 1548.5 | 6 | 978 | 2526.5
| - ท่อ EMT 3/4" | 59 | ม. | 38 | 2242 | 12 | 708 | 2950
| - ท่อ EMT 1 1/2" | 45 | ม. | 109 | 4905 | 18 | 810 | 5715
| - Fitting & Hanger & Support | 1 | งาน | 2501.45 | 2501.45 | 1885.5 | 1885.5 | 4386.95
| รวมราคาระบบไฟฟ้า Emergency จ่ายระบบบำบัดน้ำเสีย ตัวใหม่ด้านหน้าอาคารอาคา |  |  |  | 20650.95 |  | 9597.5 | 30248.45
6.04 | งานระบบไฟฟ้า Emergency จ่ายระบบบำบัดน้ำเสียตัวเดิมด้านข้างอาคารฝั่งตะวันตก
| - สาย THW 4X4 mm2 | 380 | ม. | 14.5 | 5510 | 8 | 3040 | 8550
| - สาย THW 1x2.5 mm2 | 95 | ม. | 9.5 | 902.5 | 6 | 570 | 1472.5
| - ท่อ EMT 3/4" | 76 | ม. | 38 | 2888 | 12 | 912 | 3800
| - Fitting & Hanger & Support | 1 | งาน | 1010.8 | 1010.8 | 565.25 | 565.25 | 1576.05
| รวมราคางานระบบไฟฟ้า Emergency จ่ายระบบบำบัดน้ำเสียตัวเดิมด้านข้างอาคารฝั่งตะวันตก |  |  |  | 10311.3 |  | 5087.25 | 15398.55
6.05 | งานระบบไฟฟ้า Emergency จ่ายห้อง Server ใหม่
| - ตู้ Breaker 20 A. | 1 | ชุด | 450 | 450 | 200 | 200 | 650
| - สายTHW 2x4 mm2 | 130 | เมตร | 14.5 | 1885 | 8 | 1040 | 2925
| - สายTHW 1X2.5 mm2 | 65 | เมตร | 9.5 | 617.5 | 6 | 390 | 1007.5
| - ท่อ EMT 3/4" | 55 | เมตร | 38 | 2090 | 12 | 660 | 2750
| - Fitting & Hanger & Support | 1 | หน่วย | 731.5 | 731.5 | 572.5 | 572.5 | 1304
| รวมราคางานระบบไฟฟ้า Emergency จ่ายห้อง Server ใหม่ |  |  |  | 5774 |  | 2862.5 | 8636.5
6.06 | งานระบบไฟ Emergency จ่ายระบบแสงสว่าง 30 % ใน อาคารชั้น 1-3
| - สาย THW 2x2.5 mm2 | 1410 | ม. | 9.5 | 13395 | 6 | 8460 | 21855
| - ท่อ EMT 1/2" | 728 | ม. | 25 | 18200 | 10 | 7280 | 25480
| - ท่อ EMT3/4" | 35 | ม. | 38 | 1330 | 12 | 420 | 1750
| - Fitting & Hanger & Support | 1 | งาน | 6835.5 | 6835.5 | 2725 | 2725 | 9560.5
| รวมราคาระบบไฟ Emergency จ่ายระบบแสงสว่าง 30 % ใน อาคารชั้น 1-3 |  |  |  | 39760.5 |  | 18885 | 58645.5
6.06 | งานระบบไฟฟ้า Main Gen.จ่ายระบบ Pump น้ำดี ตัวใหม่ด้านข้างอาคารอาคาร
| - สาย THW4 X6 mm2 | 280 | ม. | 23 | 6440 | 10 | 2800 | 9240
| - สาย THW4x2.5 mm2 | 70 | ม. | 9.5 | 665 | 6 | 420 | 1085
| - ท่อ EMT 1" | 66 | ม. | 54 | 3564 | 16 | 1056 | 4620
| - Fitting & Hanger & Support | 1 | งาน | 1247.4 | 1247.4 | 501.5 | 501.5 | 1748.9
| รวมราคาระบบไฟฟ้า Main Gen.จ่ายระบบ Pump น้ำดี ตัวใหม่ด้านข้างอาคารอาคาร |  |  |  | 11916.4 |  | 4777.5 | 16693.9
6.07 | งานระบบไฟฟ้าจ่าย LIFT ในอาคาร 2 ตัว
| - สายTHW 4x6, | 380 | ม. | 23 | 8740 | 12 | 4560 | 13300
| - สายTHW 1x4 | 95 | ม. | 14.5 | 1377.5 | 8 | 760 | 2137.5
| - ท่อ EMT 1" | 75 | ม. | 54 | 4050 | 16 | 1200 | 5250
| - Fitting & Hanger & Support | 1 | งาน | 1417.5 | 1417.5 | 815 | 815 | 2232.5
| รวมราคางานระบบไฟฟ้าจ่าย LIFT ในอาคาร 2 ตัว |  |  |  | 15585 |  | 7335 | 22920
6.08 | งานระบบไฟฟ้าจ่ายตู้ Power ห้อง X-ray
| - สาย THW 4x25 mm2 | 220 | ม. | 91 | 20020 | 45 | 9900 | 29920
| - สาย THW 1x10 mm2 | 55 | ม. | 38 | 2090 | 19 | 1045 | 3135
| - ท่อ EMT 2" | 50 | ม. | 135 | 6750 | 60 | 3000 | 9750
| - Fitting & Hanger & Support | 1 | งาน | 2362.5 | 2362.5 | 3486 | 3486 | 5848.5
| รวมราคางานระบบไฟฟ้าจ่ายตู้ Power ห้อง X-ray |  |  |  | 31222.5 |  | 17431 | 48653.5
6.09 | งานระบบ Fire Alarm & CCTV ติดห้องฉุกเฉิน
| - สาย THW 4X4 mm2 | 228 | ม. | 14.5 | 3306 | 8 | 1824 | 5130
| - สาย THW1x2.5 mm2 | 57 | ม. | 9.5 | 541.5 | 6 | 342 | 883.5
| - ท่อ EMT 3/4" | 45 | ม. | 38 | 1710 | 12 | 540 | 2250
| - Fitting & Hanger & Support | 1 | งาน | 598.5 | 598.5 | 338.25 | 338.25 | 936.75
| - ตู้ Consumer main 30 A. 1 ชุด ลูกย่อย 10A. 4 ชุด | 1 | ชุด | 1450 | 1450 | 350 | 350 | 1800
| รวมราคางานระบบ Fire Alarm & CCTV ติดห้องฉุกเฉิน |  |  |  | 7606 |  | 3394.25 | 11000.25
6.1 | งานรื้อถอนโคมไฟฟ้าพร้อมติดตั้งกลับ ชั้น1
| - รื้อถอนพร้อมติดตั้งคืนโคมไฟฟ้าเดิม (ชนิดตะแกรงฝังฝ้า) | 392 | โคม | - | 0 | 135 | 52920 | 52920
| - โคมดาวน์ไลท์ฝังฝ้า (8") Panel LED 24W. | 34 | ชุด | 240 | 8160 | 115 | 3910 | 12070
| รวมราคางานรื้อถอนโคมไฟฟ้าพร้อมติดตั้งกลับ ชั้น1 |  |  |  | 8160 | - | 56830 | 64990
6.11 | งานรื้อถอนโคมไฟฟ้าพร้อมติดตั้งกลับ ชั้น2
| - รื้อถอนพร้อมติดตั้งคืนโคมไฟฟ้าเดิม (ชนิดตะแกรงฝังฝ้า) | 31 | โคม | - | 0 | 135 | 4185 | 4185
| - โคมดาวน์ไลท์ฝังฝ้า (8") Panel LED 24W. | 10 | ชุด | 240 | 2400 | 115 | 1150 | 3550
| - Switch วงจรแสงสว่าง ห้องน้ำชั้น2 | 5 | ชุด | 52 | 260 | 47 | 235 | 495
| - งานสาย THW 2X2.5mm2 ห้องน้ำ ชั้น 2 | 28 | ม. | 9.5 | 266 | 6 | 168 | 434
| รวมราคางานรื้อถอนโคมไฟฟ้าพร้อมติดตั้งกลับ ชั้น2 |  |  |  | 2926 |  | 5738 | 8664
| รวมราคางานระบบไฟฟ้าและสื่อสาร |  |  |  | 209278.2 |  | 177704.85 | 386983.05

## งานระบบประปา-สุขาภิบาลฯ
รายละเอียดบัญชีแสดงปริมาณวัสดุ และแรงงานค่าก่อสร้าง
ปรับปรุงศูนย์เวชศาสตร์ฟื้นฟูและดูแลผู้สูงวัย
มหาวิทยาลัยราชภัฏอุตรดิตถ์
ที่ | รายการ | จำนวน | หน่วย | ค่าวัสดุ |  | ค่าแรง |  | รวมทั้งสิ้น
|  |  |  | ต่อหน่วย | รวม | ต่อหน่วย | รวม
7 | งานระบบประปา-สุขาภิบาลและป้องกันอัคคีภัย
7.01 | งานระบบน้ำ Cold, Soil & Waste ชั้น 1
งานเดินท่อเมนระบบน้ำ Cold (Class 13.5)
| - ท่อเมนจากภายในอาคาร 2 1/2" | 50 | ม. | 250 | 12500 | 75 | 3750 | 16250
| - ท่อ Branch 2" | 110 | ม. | 151 | 16610 | 45 | 4950 | 21560
| - ท่อ Branch 11/2 " | 56 | ม. | 100 | 5600 | 30 | 1680 | 7280
| - ท่อ Branch1" | 12 | ม. | 59 | 708 | 18 | 216 | 924
| - ท่อ Branch 3/4" | 75 | ม. | 38 | 2850 | 11 | 825 | 3675
| - ท่อ Branch 1/2" | 28 | ม. | 31 | 868 | 9 | 252 | 1120
| - Gate Valve 2 1/2" 200 psi | 1 | ตัว | 1200 | 1200 | 250 | 250 | 1450
| - Gate Valve 3/4" 125 psi | 18 | ตัว | 404 | 7272 | 132 | 2376 | 9648
| - Gate Valve1/2" 125 psi | 1 | ตัว | 324 | 324 | 130 | 130 | 454
| - Fitting & Handger & Support | 1 | เหมา | 11983 | 14379.6 | 3607 | 3607 | 17986.6
| รวมราคางานเดินท่อเมนระบบน้ำ Cold (Class 13.5) |  |  |  | 62311.6 |  | 18036 | 80347.6
7.02 | งานเดินท่อระบบน้ำ Soil & Waste ห้องน้ำถึงถังบำบัดด้านหน้าและด้านหลังอาคาร
งานเดินท่อ PVC Class 8.5
| - ท่อ PVC Class 8.5 2" | 77 | ม. | 24.5 | 1886.5 | 12 | 924 | 2810.5
| - ท่อ PVC Class 8.5 2 1/2" | 6 | ม. | 39 | 234 | 16 | 96 | 330
| - ท่อ PVC Class 8.5 4" | 45 | ม. | 87.5 | 3937.5 | 26 | 1170 | 5107.5
| - Fitting | 1 | เหมา | 1514 | 1514 | 547.5 | 547.5 | 2061.5
| - Hanger & Support hot dip galvanized steel | 1 | เหมา | 2272 | 2272 | 822 | 822 | 3094
| - อุปกรณ์สิ้นเปลือง | 1 | เหมา | 1477 | 1477 | 534 | 534 | 2011
| - Gravity Leakage Test (รวมอยู่ในราคาข้างต้น) | 1 | เหมา | 0 | 0 | 0 | 0 | 0
| รวมราคางานเดินท่อระบบน้ำ Soil & Waste ห้องน้ำถึงถังบำบัดด้านหน้าและด้านหลังอาคาร |  |  |  | 11321 |  | 4093.5 | 15414.5
| รวมราคาระบบน้ำ Cold, Soil & Waste ชั้น 1 |  |  |  | 73632.6 |  | 22129.5 | 95762.1
7.03 | งานระบบน้ำ Cold, Soil & Waste ชั้น 2
งานเดินท่อเมนระบบน้ำ Cold (Class 13.5)
| - ท่อเมนจาก Riser ชั้น 1 ขึ้นชั้น 2 3/4" | 120 | ม. | 38 | 4560 | 11 | 1320 | 5880
| - ท่อ Branch 1/2" | 15 | ม. | 31 | 465 | 9 | 135 | 600
| - Gate Valve 3/4" 125 psi | 18 | ตัว | 404 | 7272 | 132 | 2376 | 9648
| - Gate Valve1/2" 125 psi | 1 | ตัว | 324 | 324 | 130 | 130 | 454
| - Fitting & Handger & Support | 1 | เหมา | 3786.3 | 3786.3 | 743 | 743 | 4529.3
| รวมราคางานเดินท่อเมนระบบน้ำ Cold (Class 13.5) |  |  |  | 16407.3 |  | 4704 | 21111.3
7.04 | งานเดินท่อระบบน้ำ Soi l& Waste ห้องน้ำชั้น 2 ถึง Riser ชั้น 1
งานเดินท่อ PVC Class 8.5
| - ท่อ PVC Class 8.5 2" | 175 | ม. | 24.5 | 4287.5 | 12 | 2100 | 6387.5
| - ท่อ PVC Class 8.5 2 1/2" | 60 | ม. | 39 | 2340 | 19 | 1140 | 3480
| - ท่อ PVC Class 8.5 4" | 240 | ม. | 87.5 | 21000 | 43 | 10320 | 31320
| - Fitting & Hanger & Support | 1 | เหมา | 8288.25 | 8288.25 | 2543 | 2543 | 10831.25
| รวมราคางานเดินท่อระบบน้ำ Soil&Waste ห้องน้ำชั้น 2 ถึง Riser ชั้น 1 |  |  |  | 35915.75 |  | 16103 | 52018.75
| รวมราคางานระบบน้ำ Cold, Soil & Waste ชั้น 2 |  |  |  | 52323.05 |  | 20807 | 73130.05
7.05 | งานระบบน้ำ Cold, Soil & Waste ชั้น 3
งานเดินท่อเมนระบบน้ำ Cold (Class 13.5)
| - ท่อเมนจาก Riser ชั้น 2 ขึ้นชั้น 3 3/4" | 180 | ม. | 38 | 6840 | 11 | 1980 | 8820
| - ท่อ Branch 1/2" | 14 | ม. | 31 | 434 | 9 | 126 | 560
| - Gate Valve 3/4" 125 psi | 30 | ตัว | 404 | 12120 | 132 | 3960 | 16080
| - Fitting & Hanger & Support | 1 | เหมา | 5818.2 | 5818.2 | 1517 | 1517 | 7335.2
| รวมราคางานเดินท่อเมนระบบน้ำ Cold (Class 13.5) |  |  |  | 25212.2 |  | 7583 | 32795.2
7.06 | งานเดินท่อระบบน้ำ Soil & Waste ห้องน้ำ ชั้น 3 ถึง Riser ชั้น 2
งานเดินท่อ PVC Class 8.5
| - ท่อ PVC Class 8.5 2" | 200 | ม. | 24.5 | 4900 | 12 | 2400 | 7300
| - ท่อ PVC Class 8.5 2 1/2" | 70 | ม. | 39 | 2730 | 19 | 1330 | 4060
| - ท่อ PVC Class 8.5 4" | 180 | ม. | 87.5 | 15750 | 43 | 7740 | 23490
| - Fitting & Hanger & Support | 1 | เหมา | 7014 | 7014 | 2867.5 | 2867.5 | 9881.5
| - Gravity Leakage Test (รวมอยู่ในราคาข้างต้น) | 1 | เหมา | 0 | 0 | 0 | 0 | 0
| รวมราคางานเดินท่อระบบน้ำ Soil&Waste ห้องน้ำ ชั้น 3 ถึง Riser ชั้น 2 |  |  |  | 30394 |  | 14337.5 | 44731.5
| รวมราคางานระบบน้ำ Cold, Soil & Waste ชั้น 3 |  |  |  | 55606.2 |  | 21920.5 | 77526.7
7.07 | งานปรับปรุงและเปลี่ยนแปลงระบบบำบัดเดิม
| - งานเปลี่ยนตู้ Control และตวรจสอบ Wiring ระบบเติมอากาศใหม่ทั้ง 2 ฝั่ง | 1 | ชุด | 35000 | 35000 | 10000 | 10000 | 45000
| - ตรวจสอบ Pump เติมอากาศทั้งระบบใหม่ 2 จุด | 1 | เหมา | 0 | 0 | 7000 | 7000 | 7000
| - ตรวจสอบสภาพถังบำบัดใหม่และแนวท่อทั้งเข้า-ออกเพื่อแก้ไขให้ได้ค่าระดับ | 1 | เหมา | 22000 | 22000 | 8000 | 8000 | 30000
| - ตรวจสอบสภาพบ่อดักไขมันและปรับปรุงแก้ไข | 1 | งาน | 6500 | 6500 | 2000 | 2000 | 8500
| - ตรวจสอบท่อ Vent ท่อเติมสารเคมี ท่อเติมอากาศภายในบ่อและปรับปรุงแก้ไขทั้ง2 จุด | 1 | เหมา | 2200 | 2200 | 1650 | 1650 | 3850
7.08 | - ตรวจสอบสภาพถังเติมเคมีและชุด Control 2 ชุด พร้อมปรับปรุงให้อยู่ในสภาพพร้อมใช้งาน | 1 | เหมา | 14500 | 14500 | 6500 | 6500 | 21000
| - ต่อคอฝาถังให้ได้ระดับดินที่ Finish แล้วทั้ง 2 ฝั่ง | 1 | เหมา | 12000 | 12000 | 6000 | 6000 | 18000
| รวมราคางานปรับปรุงและเปลี่ยนแปลงระบบบำบัดเดิม |  |  |  | 92200 |  | 41150 | 133350
7.09 | งานติดตั้ง Septic Tank ขนาด 10 ลบ.ม.
| - งานติดตั้ง Septic tank wwtp -2 10 m3 | 2 | งาน | 120000 | 240000 | 6000 | 12000 | 252000
| - งานเดินท่อ main เข้า-ออก PVC 4" Class 8.5 | 95 | ม. | 374 | 35530 | 94 | 8930 | 44460
| - งานเดินท่ออากาศ 1" | 40 | ม. | 42 | 1680 | 10 | 400 | 2080
| - งาน Hanger & Support hotdip galvaized steel | 1 | เหมา | 62884 | 62884 | 7332 | 7332 | 70216
| รวมราคางานงานติดตั้ง Septic Tank |  |  |  | 340094 |  | 28662 | 368756
7.1 | งานติดตั้ง Septic Tank ขนาด 5 ลบ.ม.
| - งานติดตั้ง Septic tank wwtp -1 5.0 ลบ.ม. | 2 | งาน | 17000 | 34000 | 3000 | 6000 | 40000
| - งานเดินท่อ main เข้า-ออก PVC 4" Class 8.5 | 95 | ม. | 374 | 35530 | 94 | 8930 | 44460
| - งานเดินท่ออากาศ 1" | 45 | ม. | 42 | 1890 | 10 | 450 | 2340
| - งาน Hanger&Support hotdip galvaized steel | 1 | เหมา | 8840 | 8840 | 2386.8 | 2386.8 | 11226.8
| รวมราคางานงานติดตั้ง Septic Tank |  |  |  | 80260 |  | 17766.8 | 98026.8
7.11 | ระบบระบายน้ำอาคาร ชั้น 1
| - ตรวจสอบแนว Gutter รอบอาคารพร้อมทำความ | 1 | เหมา |  | 0 | 5000 | 5000 | 5000
| - สะอาดวัชพืชและทำตะแกรงเหล็กปิดตลอดแนว | 1 | เหมา | 20000 | 20000 | 7000 | 7000 | 27000
| - ตวรจสอบท่อ Downspout ที่ลง Gutter และตัดต่อแก้ไข้ส่วนที่เสียหายใหม่ทั้งหมด | 26 | จุด | 550 | 14300 | 220 | 5720 | 20020
| - เจาะ Curb ระเบียงระบายน้ำแบบ Overflow 11/2"บริเวณใกล้ Floor Drain ตลอดแนวระเบียง 3 ชั้น | 3 | ชั้น | 8800 | 26400 | 5000 | 15000 | 41400
| รวมราคางานระบบระบายน้ำอาคาร ชั้น 1 |  |  |  | 60700 |  | 32720 | 93420
7.12 | งาน Scan และ Coring พื้นคอนกรีตเดิม สำหรับ ซักโครก, อ้างล้างหน้า และ ท่อระบายน้ำที่พื้น
| - งานสำรวจพื้นที่จัดทำแบบ ในการสำรวจ | 1 | เหมา | 0 | 0 | 5000 | 5000 | 5000
| - งาน Scan พื้น | 180 | จุด | 0 | 0 | 250 | 45000 | 45000
| - งาน Coring พื้น dia 3" | 110 | จุด | 0 | 0 | 900 | 99000 | 99000
| - งาน coring พื้น dia 6" | 70 | จุด | 0 | 0 | 1000 | 70000 | 70000
| รวมราคางาน งาน Scan และ Coring พื้นคอนกรีตเดิมสำหรับ ซักโครก, อ้างล้างหน้าและท่อระบายน้ำที่พื้น |  |  |  | 0 |  | 219000 | 219000
7.13 | ระบบป้องกันอัคคีภัย
| - ระบบท่อน้ำ,ตู้ FHC ประจำชั้นและถังดับเพลิงแบบเคมีแห้ง แก้ไขตำแหน่งและระดับหัวรับน้ำให้มาอยู่ริมถนน | 1 | เหมา | 8000 | 8000 | 2000 | 2000 | 10000
| - ขัดสนิมและทาสีท่อใหม่แนวใต้อาคารทั้งหมด รวมถึงปรับปรุงและแก้ไข Support ท่อที่ชำรุด | 1 | เหมา | 5000 | 5000 | 1500 | 1500 | 6500
| - เปลี่ยน Gate Valve ชั้น 3 ข้างตู้ดับเพลิงตะวันตก | 1 | เหมา | 375 | 375 | 100 | 100 | 475
| - เปลี่ยนแก้ไข FHC ที่ข้อต่อวงล้อที่รั่วซึม | 1 | ชุด | 4500 | 4500 | 800 | 800 | 5300
- ตรวจสอบถังดับเพลิงเคมีที่พร่องและเปลี่ยนถ่ายใหม่ให้เต็มขนาด 15 ปอนด์
| - เติมตำแหน่งถังเคมีในพื้นที่สาย FHC ฉีดไม่ถึง | 6 | จุด | 2200 | 13200 | 200 | 1200 | 14400
| - ติดตั้งถังเคมีแบบ CO2 หน้าห้องไฟฟ้าประจำชั้น | 3 | จุด | 2200 | 6600 | 200 | 600 | 7200
| รวมราคางาน ระบบป้องกันอัคคีภัย |  |  |  | 37675 |  | 6200 | 43875
| รวมราคางานระบบประปา-สุขาภิบาลและป้องกันอัคคีภัย |  |  |  | 792490.85 |  | 410355.8 | 1202846.65

## ระบบปรับอากาศและระบายอากาศ
รายละเอียดบัญชีแสดงปริมาณวัสดุ และแรงงานค่าก่อสร้าง
ปรับปรุงศูนย์เวชศาสตร์ฟื้นฟูและดูแลผู้สูงวัย
มหาวิทยาลัยราชภัฏอุตรดิตถ์
ที่ | รายการ | จำนวน | หน่วย | ค่าวัสดุ |  | ค่าแรง |  | รวมทั้งสิ้น
|  |  |  | ต่อหน่วย | รวม | ต่อหน่วย | รวม
8 | งานระบบปรับอากาศและระบายอากาศ
8.01 | งานติดตั้งพัดลมระบายอากาศห้องน้ำ ชั้น 1
| - งานเจาะกระจกใส่พัดลม 8" | 30 | บาน |  | 0 | 200 | 6000 | 6000
| - เก็บงานกระจกเดิมในห้องน้ำทุกบานให้ FIX | 1 | เหมา | 1500 | 1500 | 0 | 0 | 1500
| - สายไฟ THW 2.5 mm2 | 480 | ม. | 9.5 | 4560 | 6 | 2880 | 7440
| - Flex EMT 1/2" | 204 | ม. | 3 | 612 | 2 | 408 | 1020
| - Switch Lamp | 30 | ตัว | 72 | 2160 | 35 | 1050 | 3210
| - อุปกรณ์สิ้นเปลือง | 1 | งาน | 2142 | 2142 |  | 0 | 2142
| - พัดลมติดกระจก 50 cfm | 12 | ชุด | 860 | 10320 | 350 | 4200 | 14520
| - พัดลมติดกระจก 100 cfm | 3 | ชุด | 925 | 2775 | 350 | 1050 | 3825
| - พัดลมติดกระจก 150 cfm | 2 | ชุด | 990 | 1980 | 350 | 700 | 2680
| - พัดลมติดฝ้าเพดาน 50 cfm | 13 | ชุด | 2300 | 29900 | 450 | 5850 | 35750
| - งานท่อ flex Duct 6" | 30 | ม. | 85 | 2550 | 35 | 1050 | 3600
| - อลูมิเนียม Grill 8" | 12 | ตัว | 320 | 3840 | 300 | 3600 | 7440
| รวมราคางานติดตั้งพัดลมระบายอากาศห้องน้ำ ชั้น 1 |  |  |  | 62339 |  | 26788 | 89127
8.02 | งานติดตั้งเครื่องปรับอากาศ ชั้น 1
| - สายไฟฟ้าและวัสดุสิ้นเปลืองงานติดตั้งระบบแอร์ inverter ชั้น 1 | 1 | เหมา |  | 40500 |  | 16650 | 57150
| รวมราคางานติดตั้งเครื่องปรับอากาศ ชั้น 1 |  |  |  | 40500 |  | 16650 | 57150
| รวมราคางานระบบปรับอากาศและระบายอากาศทั้งสิ้น |  |  |  | 102839 |  | 43438 | 146277

## FACTOR F อาคาร
ตารางคำนวนหาค่า Factor F งานก่อสร้างอาคาร
ปรับปรุงศูนย์เวชศาสตร์ฟื้นฟูและดูแลผู้สูงวัย
มหาวิทยาลัยราชภัฏอุตรดิตถ์
ราคาประเมินงานก่อสร้างอาคาร |  |  | 10.6111 | ล้านบาท
| เงินล่วงหน้าจ่าย |  | 0 | % | ดอกเบี้ยเงินกู้ |  |  | 7 | % ต่อปี
| เงินประกันผลงานหัก |  | 0 | % | ค่าภาษีมูลค่าเพิ่ม(VAT) |  |  | 7 | %
ค่างาน (ทุน) |  | ค่าใช้จ่ายในการดำเนินงานก่อสร้าง |  |  |  | รวมในรูป | ภาษีมูลค่าเพิ่ม | Factor F
ล้านบาท |  | % |  |  |  | Factor | (VAT)
|  | ค่า | ค่า | ค่า | รวม
|  | อำนวยการ | ดอกเบี้ย | กำไร | ค่าใช้จ่าย
ทุนต่ำ | 10 | 14.9659 | 1.1666 | 5 | 21.1325 | 1.2113 | 1.07 | 1.2961
ทุนสูง | 15 | 11.7 | 1.1666 | 5 | 17.8666 | 1.1787 | 1.07 | 1.2612
สรุป | 10.6111 | 14.5667 | 1.1666 | 5 | 20.7333 | 1.2073 | 1.07 | 1.2918
| สรุปผลการคำนวณหาค่า FACTOR F ที่ ราคาประเมินค่าก่อสร้าง |  |  |  |  | 10611121.44 | บาท
| - | ค่าอำนวยการ |  |  |  | 14.5667 | %
| - | ค่าดอกเบี้ย |  |  |  | 1.1666 | %
| - | ค่ากำไร |  |  |  | 5 | %
| - | ภาษีมูลค่าเพิ่ม (VAT) |  |  |  | 7 | %
| - | รวมค่าในรูป FACTOR F |  |  |  | 1.2918 | %
ตาราง Factor F งานก่อสร้างอาคาร
| เงินล่วงหน้าจ่าย |  | 0 | % | ดอกเบี้ยเงินกู้ |  |  | 7 | % ต่อปี
| เงินประกันผลงานหัก |  | 0 | % | ค่าภาษีมูลค่าเพิ่ม(VAT) |  |  | 7 | %
|  | ค่าใช้จ่ายในการดำเนินงานก่อสร้าง | [5 empty] | Factor F
ค่างาน (ทุน) |  | % |  |  |  | รวมในรูป | ภาษีมูลค่าเพิ่ม
ล้านบาท |  | ค่า | ค่า | ค่า | รวม | Factor | (VAT)
|  | อำนวยการ | ดอกเบี้ย | กำไร | ค่าใช้จ่าย
น้อยกว่า | 0.5 | 15.6856 | 1.1666 | 5.5 | 22.3522 | 1.2235 | 1.07 | 1.3092
| 1 | 15.4654 | 1.1666 | 5.5 | 22.132 | 1.2213 | 1.07 | 1.3068
| 2 | 15.322 | 1.1666 | 5.5 | 21.9886 | 1.2199 | 1.07 | 1.3053
| 5 | 15.0245 | 1.1666 | 5.5 | 21.6911 | 1.2169 | 1.07 | 1.3021
| 10 | 14.9659 | 1.1666 | 5 | 21.1325 | 1.2113 | 1.07 | 1.2961
| 15 | 11.7 | 1.1666 | 5 | 17.8666 | 1.1787 | 1.07 | 1.2612
| 20 | 10.9884 | 1.1666 | 5 | 17.155 | 1.1716 | 1.07 | 1.2536
| 25 | 8.9675 | 1.1666 | 4.5 | 14.6341 | 1.1463 | 1.07 | 1.2266
| 30 | 8.1852 | 1.1666 | 4.5 | 13.8518 | 1.1385 | 1.07 | 1.2182
| 40 | 8.1487 | 1.1666 | 4.5 | 13.8153 | 1.1382 | 1.07 | 1.2178
| 50 | 8.1374 | 1.1666 | 4.5 | 13.804 | 1.138 | 1.07 | 1.2177
| 60 | 7.7209 | 1.1666 | 4 | 12.8875 | 1.1289 | 1.07 | 1.2079
| 70 | 7.6178 | 1.1666 | 4 | 12.7844 | 1.1278 | 1.07 | 1.2068
| 80 | 7.6178 | 1.1666 | 4 | 12.7844 | 1.1278 | 1.07 | 1.2068
| 90 | 7.6095 | 1.1666 | 4 | 12.7761 | 1.1278 | 1.07 | 1.2067
| 100 | 7.6095 | 1.1666 | 4 | 12.7761 | 1.1278 | 1.07 | 1.2067
| 150 | 7.36 | 1.1666 | 4 | 12.5266 | 1.1253 | 1.07 | 1.204
| 200 | 7.3617 | 1.1666 | 4 | 12.5283 | 1.1253 | 1.07 | 1.2041
| 250 | 7.2736 | 1.1666 | 4 | 12.4402 | 1.1244 | 1.07 | 1.2031
| 300 | 7.195 | 1.1666 | 3.5 | 11.8616 | 1.1186 | 1.07 | 1.1969
| 350 | 6.4098 | 1.1666 | 3.5 | 11.0764 | 1.1108 | 1.07 | 1.1885
| 400 | 6.3344 | 1.1666 | 3.5 | 11.001 | 1.11 | 1.07 | 1.1877
| 500 | 6.2868 | 1.1666 | 3.5 | 10.9534 | 1.1095 | 1.07 | 1.1872
มากกว่า | 500 | 5.6676 | 1.1666 | 3.5 | 10.3342 | 1.1033 | 1.07 | 1.1806
หมายเหตุ |  | 1. กรณีค่างานอยู่ระหว่างช่วงของค่างานต้นทุนที่กำหนด ให้เทียบอัตราส่วนเพื่อหาค่า Factor F
2. ถ้าเป็นงานเงินกู้ ให้ใช้ Factor F ในช่อง "รวมในรูป Factor"
กันยายน 2559

## งวดเงินและงวดงาน
ปรับปรุงศูนย์เวชศาสตร์ฟื้นฟูและดูแลผู้สูงวัย
มหาวิทยาลัยราชภัอุตรดิตถ์
งบประมาณการก่อสร้าง |  |  | 15439400
ระยะเวลาการก่อสร้าง |  |  | 150 วัน |  |  | 6 งวดงาน
พื้นที่ปรับปรุง |  |  | 10,045.00 ตร.ม
ขอบเขตงาน
- รื้อฝ้าเพดาน T-Bar พร้อมโครงเคร่า
- รื้อประตูหน้าต่างพร้อมวงกบไม้และอลูมิเนียม
- ติดตั้งฝ้าเพดานยิปซั่มบอร์ด 9 มม.โครงเคร่าเหล็กชุปสังกะสี ฉาบเรียบรอยต่อ
- ก่อผนังอิฐมวลเบาฉาบปูนทาสีและติดตั้งบัวเชิงผนังไม้สังเคราะห์ 4"
- ปูกระเบื้องพื้นพอร์ซเลน 24"x24" และกระเบื้องผนัง 12"x24"
- ติดตั้งสุขภัณฑ์และอุปกรณ์ประกอบห้องน้ำ
- ทาสีน้ำอะครีลิค เกรด A
- งานตกแต่งภายในและ Builtin
- ปรับปรุงระบบไฟฟ้าระบบปรับอากาศและระบายอากาศ
- ปรับปรุงระบบประปาและสุขาภิบาล
งวดที่ | รายละเอียดงาน |  |  | มูลค่างาน (บาท) | ผลงานที่ต้องดำเนินการแล้วเสร็จ | ระยะเวลาก่อสร้าง (วัน)
1 | งวดที่ 1 |  |  | 1543940 | 10% | 30
งานสถาปัตยกรรม
- งานรื้อถอนทั้งหมด และงานสกัดพื้นทั้งหมดแล้วเสร็จ
- งานก่อผนังทั้งหมดแล้วเสร็จ
- งานฉาบผนังชั้น 1 และชั้น 2 ทั้งหมดแล้วเสร็จ
- งานติดตั้งฝ้าเพดานยิปซั่ม บอร์ด ชั้น 1 แล้วเสร็จ 50%
- งานติดตั้งโครงเคร่าฝ้าเพดานโถงกิจกรรมแล้วเสร็จ 50%
- งานขออนุมัติวัสดุกระเบื้องปูพื้น ผนัง ฝ้าเพดาน สีทาอาคาร ผนังห้องน้ำสำเร็จรูป สุขภัณฑ์และอุปกรณ์ประกอบห้องน้ำ อลูมิเนียมลายไม้ วัสดุปิดผิวและได้รับการอนุมัติทั้งหมด
งานระบบไฟฟ้าและสื่อสาร
- งานเดินระบบท่อ EMT ชั้น 1 ทั้งหมดแล้วเสร็จ
- งาน Rewiring วงจรไฟฟ้าชั้น 1 แล้วเสร็จ 80%
- งานรื้อถอนโคมไฟฟ้า ชั้น 1 และชั้น 2 แล้วเสร็จ
- งานขออนุมัติวัสดุ ท่อร้อยสายไฟ สายไฟและได้รับการอนุมัติ
งานระบบปรับอากาศและระบายอากาศ
- งานขออนุมัติเครื่องปรับอากาศและพัดลมระบายอากาศและได้รับการอนุมัติ
- งานเดินท่อ EMT ระบบปรับอากาศและระบายอากาศทั้งหมดแล้วเสร็จ (ยกเว้นห้องพักรวมหญิงและพักรวมชาย)
งานระบบประปาและสุขาภิบาล
- งาน scan พื้นและส่งเอกสารประกอบในงานวิศวกรรมและได้รับการอนุมัติ
- งาน Coring พื้น ชั้น 1,ชั้น 2,และชั้น 3 ทั้งหมดแล้วเสร็จ
- งานเดินระบบประปาสุขาภิบาล ชั้น 1,ชั้น 2,และชั้น 3 แล้วเสร็จ 80%
- งานเดินท่อระบบน้ำ Soil & Waste ห้องน้ำชั้น 1,ชั้น 2 และ ชั้น 3 แล้วเสร็จ 90%
2 | งวดที่ 2 |  |  | 1543940 | 10% | 25
งานสถาปัตยกรรม
- งานติดตั้งฝ้าเพดานยิปซั่มบอร์ด ชั้น 1 และชั้น 2 แล้วเสร็จ
- งานติดตั้งฝ้าเพดานโถงกิจกรรมแล้วเสร็จ 50%
- งานปูกระเบื้องพอร์ซเลน 12"x24" ชั้น 1 และ ชั้น 2 แล้วเสร็จ (ยกเว้นโถงทางเข้า)
- งานปูกระเบื้องพอร์ซเลน 24"x24" ชั้น 1 และ ชั้น 2 แล้วเสร็จ (ยกเว้นโถงทางเข้า)
- งานย้ายต้นไม้พร้อมปลูก
- งานปรับปรุงหลังคา Shingle Roof และระบบกันซึมเสาล่อฟ้าแล้วเสร็จ
งานระบบไฟฟ้าและสื่อสาร
- งานระบบร้อยสายไฟชั้น 1 และ ชั้น 2 แล้วเสร็จ
- งานระบบไฟฟ้าจ่ายระบบบำบัดน้ำเสียแล้วเสร็จ 90%
- งานระบบไฟฟ้า Emergency จ่ายระบบแสงสว่างภายในอาคารแล้วเสร็จ 90%
- งานระบบไฟฟ้า Emergency จ่ายห้อง Server ใหม่แล้วเสร็จ 90%
- งานระบบไฟฟ้า จ่ายตู้ Power ห้อง X-Ray แล้วเสร็จ 90%
- งานติดตั้งโคมเดิมกลับ ชั้น 1 ชั้น 2 แล้วเสร็จ (ยกเว้นโถงทางเข้า)
งานระบบปรับอากาศและระบายอากาศ
- งานระบบไฟฟ้าสำหรับเตรียมติดตั้งงานปรับอากาศและงานระบายอากาศแล้วเสร็จ 80% (ยกเว้นห้องพักรวมหญิงและห้องพักรวมชาย)
- งานเดินท่อน้ำยาเครื่องปรับอากาศทั้งหมดแล้วเสร็จ (ยกเว้นห้องพักรวมหญิงและห้องพักรวมชาย)
งานระบบประปาและสุขาภิบาล
- งานโครงสร้างพร้อมติดตั้ง Septic Tank ขนาด 10 ลบ.ม ทั้งหมดแล้วเสร็จ
- งานโครงสร้างพร้อมติดตั้ง Septic Tank ขนาด 5 ลบ.ม ทั้งหมดแล้วเสร็จ
3 | งวดที่ 3 |  |  | 2315910 | 15% | 30
งานสถาปัตยกรรม
- งานติดตั้งประตูและหน้าต่างอลูมิเนียม ชั้น 1 และ ชั้น 2 แล้วเสร็จ
- งานติดตั้งฝ้าเพดานโถงกิจกรรมทั้งหมดแล้วเสร็จ
- งานติดตั้งสุขภัณฑ์แล้วเสร็จ
- งานติดตั้งผนังไม้อัดแล้วเสร็จ
- งานติดตั้งโครงเคร่าและไม้อัดเคาน์เตอร์ห้องเตรียมอาหารแล้วเสร็จ
- งานทาสีฝ้าเพดานภายในห้องชั้น 1และ ชั้น 2 แล้วเสร็จ
- งานติดตั้งพื้นกระเบื้อง SPC ห้องกายภาพทั้งหมดแล้วเสร็จ
- ทาสีน้ำอะครีลิค Organic Care ชนิดเนียนเรียบ ครีบห้อยโถงทางเดิน,บันใดและโถงจั่วทั้งหมดแล้วเสร็จ
- งานทำความสะอาดพื้นผิวเตรียมทาสีรองพื้นและซ่อมแซมผนังแล้วเสร็จ
- งานทาสีผนังภายในอาคารทั้งหมดแล้วเสร็จ
งานระบบไฟฟ้าและสื่อสาร
- งานระบบไฟฟ้า Main Gen.จ่ายระบบ Pump น้ำดี ตัวใหม่ด้านข้างอาคารแล้วเสร็จ
- งานระบบไฟฟ้าจ่าย LIFT ในอาคาร 2 ตัว แล้วเสร็จ
- งานระบบ Fire Alarm & CCTV ติดห้องฉุกเฉินแล้วเสร็จ
งานระบบปรับอากาศและระบายอากาศ
- งานระบบระบายอากาศทั้งหมดแล้วเสร็จ
4 | งวดที่ 4 |  |  | 2315910 | 15% | 20
งานสถาปัตยกรรม
- งานไม้อัดฝ้าตกแต่งทั้งหมดแล้วเสร็จ
- งานปรับปรุงซุ้มทางเข้าอาคาร ทั้งหมดแล้วเสร็จ
- งานติดตั้งผนังห้องน้ำสำเร็จรูปทั้งหมดแล้วเสร็จ
- งานติดตั้งอุปกรณ์ประกอบห้องน้ำทั้งหมดแล้วเสร็จ
- งานผนังหัวเตียงทั้งหมดแล้วเสร็จ
- งานเคาน์เตอร์ห้องเตีรยมอาหารและตัวดูดกลิ่นอาหารทั้งหมดแล้วเสร็จ
- งานทาสีผนังภายในทั้งหมดแล้วเสร็จ
- งานฝ้าเพดานรวมทาสีทั้งหมดแล้วเสร็จ
- งานทาสีรองพื้นผนังภายนอกทั้งหมดแล้วเสร็จ
- งานปิดผิวลามิเนตตกแต่งทั้งหมดแล้วเสร็จ
- งาน Builtin เคาน์เตอร์พยาบาลทั้งหมดแล้วเสร็จ
- งานติดตั้งบัวเชิงผนังไม้สังเคราะห์ 4" ทั้งหมดแล้วเสร็จ
- งานจัดภูมิทัศน์ชั้น 1 ทั้งหมดแล้วเสร็จ
งานระบบไฟฟ้าและสื่อสาร
- งานติดตั้งระบบเรียกพยาบาล (Nurse call) ขนาด 12 จุด จำนวน 3 ชุด ทั้งหมดแล้วเสร็จ
งานระบบปรับอากาศและระบายอากาศ
- งานติดตั้งระบบปรับอากาศ ชั้น 1 แล้วเสร็จ 20%
งานระบบประปาและสุขาภิบาล
- งานระบบประปาภายในอาคารทั้งหมดแล้วเสร็จ
- งานปรับปรุงและเปลี่ยนแปลงระบบบำบัดเดิมทั้งหมดแล้วเสร็จ
- งานติดตั้งชุดอ่างหน้าพร้อมตู้เก็บของแบบขวนผนังและก็อกน้ำทรงสูงแบบมือปัดหรือก้านโยก กว้างไม่น้อยกว่า 53 ซม.ห้องตรวจ X Ray และห้องตรวจ 1-5 และห้องตรวจ 5-6 และห้องสังเกตุการณ์ทั้งหมดแล้วเสร็จ
5 | งวดที่ 5 |  |  | 3087880 | 20% | 20
งานสถาปัตยกรรม
- งานทาสีผนังภายนอกด้านที่ 1 และ ด้านที่ 2 รวมแผงกันบังแดด (เดิม)ทั้งหมดแล้วเสร็จ
- งานติดตั้งประตูทั้งหมดแล้วเสร็จ
- งานติดตั้งผนังกั้น Zone ทั้งหมดแล้วเสร็จ
- งานติดตั้งแผงกันแดดหน้าอาคารทั้งหมดแล้วเสร็จ
- งาน Builtin ทั้งหมดแล้วเสร็จ
- ติดตั้งราวม่านกั้นเตียงผู้ป่วยทั้งหมดแล้วเสร็จ
งานระบบปรับอากาศและระบายอากาศ
- งานระบบปรับอากาศและระบายอากาศพร้อมงานทดสอบระบบทั้งหมดแล้วเสร็จ
- งานตามแบบรูปรายการและตามบัญชีแสดงปริมาณวัสดุและแรงงานค่าก่อสร้างตามสัญญาทั้งหมดแล้วเสร็จ
6 | งวดที่ 6 |  |  | 4631820 | 30% | 25
งานสถาปัตยกรรม
- งานทาสีผนังภายนอกทั้งหมดแล้วเสร็จ
- งานป้ายชื่อศูนย์ทั้งหมดแล้วเสร็จ
- งานติดตั้งครุภัณฑ์ทั้งหมดแล้วเสร็จ
- งานตามแบบรูปรายการและตามบัญชีแสดงปริมาณวัสดุและแรงงานค่าก่อสร้างตามสัญญาทั้งหมดแล้วเสร็จ
- งานเก็บทำความสะอาดพื้นที่ในอาคารและนอกอาคารทั้งหมดแล้วเสร็จ
งานระบบไฟฟ้าและสื่อสาร
- งานทดสอบระบบไฟฟ้าและสื่อสารทั้งหมดแล้วเสร็จ
- งานตามแบบรูปรายการและตามบัญชีแสดงปริมาณวัสดุและแรงงานค่าก่อสร้างตามสัญญาทั้งหมดแล้วเสร็จ
งานระบบประปาและสุขาภิบาล
- งานปรับปรุงระบบป้องกันอัคคีภัย ทั้งหมดแล้วเสร็จ
- งานปรับปรุงระบบระบายน้ำอาคาร ชั้น 1 ทั้งหมดแล้วเสร็จ
- งานตามแบบรูปรายการและตามบัญชีแสดงปริมาณวัสดุและแรงงานค่าก่อสร้างตามสัญญาทั้งหมดแล้วเสร็จ
| รวมทั้งสิ้น |  |  | 15439400 | 100% | 150

## DATA (hidden)
มหาวิทยาลัยราชภัฏอุตรดิตถ์
มหาวิทยาลัยราชภัฏอุตรดิตถ์ วิทยาเขตหมอนไม้
มหาวิทยาลัยราชภัฏอุตรดิตถ์ วิทยาเขตแพร่
มหาวิทยาลัยราชภัฏอุตรดิตถ์ วิทยาเขตน่าน
โรงเรียนสาธิต มหาวิทยาลัยราชภัฏอุตรดิตถ์